## Sheet1
WirtEinh | EQ_übergeordnet | Equipment | EQ-Bezeichnung | EQ-Klasse | EQ-Klasse-Bezeichnung | Gewerk | Anlagenausprägung | EQ-Menge | EQ-Merkmal_001 | EQ-Merkmal_002 | EQ-Merkmal_003 | EQ-Merkmal_004 | EQ-Merkmal_005 | EQ-Merkmal_006 | EQ-Merkmal_007 | EQ-Merkmal_008 | EQ-Merkmal_009 | EQ-Merkmal_010 | EQ-Merkmal_011 | EQ-Merkmal_012 | EQ-Merkmal_013 | EQ-Merkmal_014 | EQ-Merkmal_015 | EQ-Merkmal_016 | EQ-Merkmal_017 | EQ-Merkmal_018 | EQ-Merkmal_019 | EQ-Merkmal_020 | EQ-Merkmal_021 | EQ-Merkmal_022 | EQ-Merkmal_023 | EQ-Merkmal_024 | EQ-Merkmal_025 | EQ-Merkmal_026 | EQ-Merkmal_027 | EQ-Merkmal_028 | EQ-Merkmal_029 | EQ-Merkmal_030 | EQ-Merkmal_031 | EQ-Merkmal_032 | EQ-Merkmal_033 | EQ-Merkmal_034 | EQ-Merkmal_035 | EQ-Merkmal_036 | EQ-Merkmal_037 | EQ-Merkmal_038 | EQ-Merkmal_039 | EQ-Merkmal_040 | EQ-Merkmal_041 | EQ-Merkmal_042 | EQ-Merkmal_043 | EQ-Merkmal_044 | EQ-Merkmal_045 | EQ-Merkmal_046 | EQ-Merkmal_047 | EQ-Merkmal_048 | EQ-Merkmal_049 | EQ-Merkmal_050 | EQ-Merkmal_051 | EQ-Merkmal_052 | Extracted_Kostengruppe | Customer_descriptor_list | first_EP_trial | second_EP_trial | score | reason | third_EP_trial | third_EP_score | first_EP_description | second_EP_description | third_EP_description | SBERT_matches_first | SBERT_matches_second | clean_descriptor | fourth_EP_trial | fourth_EP_score | Extracted_Kostengruppe_str | third_EP_prefix | final_EP | source | new_EPs | text_key | text_group_id | numeric_token | numeric_group_id | combined | inferred_KGR | kgr_match_score | EP_Number_FINAL
21083 |  | 1000005794 | schutzraumlüftung - mitt.(außer betrieb) | 31211 | Lüftungsanlagen | RLT | schutzraumlüft. ohne sandfilt. | 1 | nan | hygiene vdi 6022: nein | nutzung rlt: gebäude, büro | zuluftvolumenstrom tatsächlich: 500 | zuluftvolumenstrom nennvol.: 500 | ventilator antriebsart: direkt ohne aut. lastanpassung | brandlüftung: keine brandlüftungsfunktion | nan | nan | nan | nan | nan | nan | nan | nan | nan | nan | zugehörige verbraucher: sonstige | nan | schnittstelle bues/glt: keine | funktionsweise der msr: analog, standard-regelung | fabrikat der msr: schalter | typ der msr: schalter | zwischenkontrolle rlt: keine zwischenprfg. erforderl. | sonderbau-prüfungen: nein, keine | nan | kostengruppe din 276-1: 431 | bezeichn. kostengr. din 276-1: lüftungsanlagen | nan | nan | nan | nan | nan | nan | nan | nan | nan | nan | nan | nan | nan | nan | nan | nan | nan | nan | nan | nan | nan | nan | nan | nan | 431 | ['schutzraumlüftung - mitt.(außer betrieb)', 'schutzraumlüft. ohne sandfilt.', 'hygiene vdi 6022: nein', 'nutzung rlt: gebäude, büro', 'zuluftvolumenstrom tatsächlich: 500', 'zuluftvolumenstrom nennvol.: 500', 'ventilator antriebsart: direkt ohne aut. lastanpassung', 'brandlüftung: keine brandlüftungsfunktion', 'zugehörige verbraucher: sonstige', 'schnittstelle bues/glt: keine', 'funktionsweise der msr: analog, standard-regelung', 'fabrikat der msr: schalter', 'typ der msr: schalter', 'zwischenkontrolle rlt: keine zwischenprfg. erforderl.', 'sonderbau-prüfungen: nein, keine', 'kostengruppe din 276-1: 431', 'bezeichn. kostengr. din 276-1: lüftungsanlagen'] |  | 431.03.01.000.02.08 | 0.3191 | Match found | 334.03.01.000.19.02 | 0.43043 |  | 431 - Zu- und Abluftanlagen (mit bis zur einer LBF); ohne WRG - Volumenstrom > 50.000 bis 75.000 m³/h | 334 - Drehflügeltür (ohne Fluchtwegsfunktion); nicht kraftbetrieben ohne Brand-/ Rauchschutzfunktion - 2-flüglig | FALSE | FALSE | schutzraumlüftung mitt außer betrieb schutzraumlüft sandfilt hygiene vdi 6022 nein nutzung rlt gebäude büro zuluftvolumenstrom tatsächlich 500 zuluftvolumenstrom nennvol 500 ventilator antriebsart direkt aut lastanpassung brandlüftung brandlüftungsfunktion zugehörige verbraucher sonstige schnittstelle bues glt funktionsweise msr analog standard regelung fabrikat msr schalter typ msr schalter zwischenkontrolle rlt zwischenprfg erforderl sonderbau prüfungen nein kostengruppe din 276 1 431 bezeichn kostengr din 276 1 lüftungsanlagen | 334.03.01.000.19.02 | 0.43043 | 431 | 334 | 431.03.01.000.02.08 | valid | [8 empty] | 431.03.01.000.02.08
21083 |  | 1000005932 | rlt batterieraum alt - mittelbau | 31211 | Lüftungsanlagen | RLT | zu-/abluftanlage | 1 | nan | hygiene vdi 6022: nein | nutzung rlt: systemtechnik | zuluftvolumenstrom tatsächlich: 500 | zuluftvolumenstrom nennvol.: 500 | ventilator antriebsart: riemen | brandlüftung: keine brandlüftungsfunktion | nan | nan | nan | nan | nan | nan | nan | nan | nan | nan | zugehörige verbraucher: batterieraum | nan | schnittstelle bues/glt: bues | funktionsweise der msr: digital, standard-regelung | fabrikat der msr: staefa | typ der msr: staefa regelung | zwischenkontrolle rlt: keine zwischenprfg. erforderl. | sonderbau-prüfungen: nein, keine | nan | kostengruppe din 276-1: 431 | bezeichn. kostengr. din 276-1: lüftungsanlagen | nan | nan | nan | nan | nan | nan | nan | nan | nan | nan | nan | nan | nan | nan | nan | nan | nan | nan | nan | nan | nan | nan | nan | nan | 431 | ['rlt batterieraum alt - mittelbau', 'zu-/abluftanlage', 'hygiene vdi 6022: nein', 'nutzung rlt: systemtechnik', 'zuluftvolumenstrom tatsächlich: 500', 'zuluftvolumenstrom nennvol.: 500', 'ventilator antriebsart: riemen', 'brandlüftung: keine brandlüftungsfunktion', 'zugehörige verbraucher: batterieraum', 'schnittstelle bues/glt: bues', 'funktionsweise der msr: digital, standard-regelung', 'fabrikat der msr: staefa', 'typ der msr: staefa regelung', 'zwischenkontrolle rlt: keine zwischenprfg. erforderl.', 'sonderbau-prüfungen: nein, keine', 'kostengruppe din 276-1: 431', 'bezeichn. kostengr. din 276-1: lüftungsanlagen'] |  | 431.03.01.000.02.08 | 0.3311 | Match found | 442.02.01.000.00.04 | 0.40494 |  | 431 - Zu- und Abluftanlagen (mit bis zur einer LBF); ohne WRG - Volumenstrom > 50.000 bis 75.000 m³/h | 442 - zentrale Batterieanlagen mit/ohne Batteriemanagementsystem - Kapazität 500 bis 1000 Ah | FALSE | FALSE | rlt batterieraum alt mittelbau abluftanlage hygiene vdi 6022 nein nutzung rlt systemtechnik zuluftvolumenstrom tatsächlich 500 zuluftvolumenstrom nennvol 500 ventilator antriebsart riemen brandlüftung brandlüftungsfunktion zugehörige verbraucher batterieraum schnittstelle bues glt bues funktionsweise msr digital standard regelung fabrikat msr staefa typ msr staefa regelung zwischenkontrolle rlt zwischenprfg erforderl sonderbau prüfungen nein kostengruppe din 276 1 431 bezeichn kostengr din 276 1 lüftungsanlagen | 442.02.01.000.00.04 | 0.40494 | 431 | 442 | 431.03.01.000.02.08 | valid | [8 empty] | 431.03.01.000.02.08
21083 |  | 1000005934 | rlt gleichr. alt - mittelbau | 31211 | Lüftungsanlagen | RLT | zu-/abluftanlage | 1 | nan | hygiene vdi 6022: nein | nutzung rlt: systemtechnik | zuluftvolumenstrom tatsächlich: 6200 | zuluftvolumenstrom nennvol.: 6289 | ventilator antriebsart: riemen | brandlüftung: keine brandlüftungsfunktion | nan | nan | nan | nan | nan | nan | nan | nan | nan | nan | zugehörige verbraucher: fsv raum (glr) | nan | schnittstelle bues/glt: bues | funktionsweise der msr: analog, standard-regelung | fabrikat der msr: staefa | typ der msr: staefa regelung | zwischenkontrolle rlt: keine zwischenprfg. erforderl. | sonderbau-prüfungen: nein, keine | nan | kostengruppe din 276-1: 431 | bezeichn. kostengr. din 276-1: lüftungsanlagen | nan | nan | nan | nan | nan | nan | nan | nan | nan | nan | nan | nan | nan | nan | nan | nan | nan | nan | nan | nan | nan | nan | nan | nan | 431 | ['rlt gleichr. alt - mittelbau', 'zu-/abluftanlage', 'hygiene vdi 6022: nein', 'nutzung rlt: systemtechnik', 'zuluftvolumenstrom tatsächlich: 6200', 'zuluftvolumenstrom nennvol.: 6289', 'ventilator antriebsart: riemen', 'brandlüftung: keine brandlüftungsfunktion', 'zugehörige verbraucher: fsv raum (glr)', 'schnittstelle bues/glt: bues', 'funktionsweise der msr: analog, standard-regelung', 'fabrikat der msr: staefa', 'typ der msr: staefa regelung', 'zwischenkontrolle rlt: keine zwischenprfg. erforderl.', 'sonderbau-prüfungen: nein, keine', 'kostengruppe din 276-1: 431', 'bezeichn. kostengr. din 276-1: lüftungsanlagen'] |  | 431.03.01.000.01.03 | 0.3235 | Match found | 334.03.01.000.15.02 | 0.37286 |  | 431 - Zu- und Abluftanlagen (mit bis zur einer LBF); mit WRG - Volumenstrom > 2.500 bis 5.000 m³/h | 334 - Drehflügeltür (mit Fluchtwegsfunktion); nicht kraftbetrieben ohne Brand-/ Rauchschutzfunktion - 2-flüglig | FALSE | FALSE | rlt gleichr alt mittelbau abluftanlage hygiene vdi 6022 nein nutzung rlt systemtechnik zuluftvolumenstrom tatsächlich 6200 zuluftvolumenstrom nennvol 6289 ventilator antriebsart riemen brandlüftung brandlüftungsfunktion zugehörige verbraucher fsv raum glr schnittstelle bues glt bues funktionsweise msr analog standard regelung fabrikat msr staefa typ msr staefa regelung zwischenkontrolle rlt zwischenprfg erforderl sonderbau prüfungen nein kostengruppe din 276 1 431 bezeichn kostengr din 276 1 lüftungsanlagen | 334.03.01.000.15.02 | 0.37286 | 431 | 334 | 431.03.01.000.01.03 | valid | [8 empty] | 431.03.01.000.01.03
21083 |  | 1000025596 | gebäude-blitzschutz-, erdungsanl., pot. | 3330 | Blitzschutz-/Erdungsanlage | Elektro Blitzschutz | blitzschutz/erdung gebäude | 1 | ableiter anzahl aussen: 11 | nan | blitzschutzklasse: iii (ehemals mittel) | bruttogeschossfläche gebäude: 1.001 bis 5.000 m² | gebäudeart: technikgebäude | sonderbau-prüfungen: nein, keine | nan | kostengruppe din 276-1: 446 | bezeichn. kostengr. din 276-1: blitzschutz- u. erdungsanlagen | nan | nan | nan | nan | nan | nan | nan | nan | nan | nan | nan | nan | nan | nan | nan | nan | nan | nan | nan | nan | nan | nan | nan | nan | nan | nan | nan | nan | nan | nan | nan | nan | nan | nan | nan | nan | nan | nan | nan | nan | nan | nan | nan | 446 | ['gebäude-blitzschutz-, erdungsanl., pot.', 'blitzschutz/erdung gebäude', 'ableiter anzahl aussen: 11', 'blitzschutzklasse: iii (ehemals mittel)', 'bruttogeschossfläche gebäude: 1.001 bis 5.000 m²', 'gebäudeart: technikgebäude', 'sonderbau-prüfungen: nein, keine', 'kostengruppe din 276-1: 446', 'bezeichn. kostengr. din 276-1: blitzschutz- u. erdungsanlagen'] |  | 446.01.01.216.00.00 | 0.2976 | Match found | 334.02.01.000.06.01 | 0.44179 |  | 446 - Äußerere Blitzschutz (inkl. Auffangeinrichtungen, Ableitungen, Erdungen) | 334 - Schiebetore (inkl. Feststellanlage) - nicht kraftbetrieben; ohne Brandschutzfunktion - Breite < 8 m; Höhe <6 m | FALSE | FALSE | gebäude blitzschutz erdungsanl pot blitzschutz erdung gebäude ableiter anzahl aussen 11 blitzschutzklasse iii ehemals mittel bruttogeschossfläche gebäude 1 001 5 000 m gebäudeart technikgebäude sonderbau prüfungen nein kostengruppe din 276 1 446 bezeichn kostengr din 276 1 blitzschutz u erdungsanlagen | 334.02.01.000.06.01 | 0.44179 | 446 | 334 | 446.01.01.216.00.00 | valid | [8 empty] | 446.01.01.216.00.00
21083 |  | 1000026066 | beschallungs-/sprechanlagen | 3520 | Elektroakustische Anlagen | Haustechn Einricht | beschallungsanlage | 1 | nan | nan | nan | schnittstelle bues/glt: keine | sonderbau-prüfungen: nein, keine | nan | kostengruppe din 276-1: 454 | bezeichn. kostengr. din 276-1: elektroakustische anlagen | nan | nan | nan | nan | nan | nan | nan | nan | nan | nan | nan | nan | nan | nan | nan | nan | nan | nan | nan | nan | nan | nan | nan | nan | nan | nan | nan | nan | nan | nan | nan | nan | nan | nan | nan | nan | nan | nan | nan | nan | nan | nan | nan | nan | 454 | ['beschallungs-/sprechanlagen', 'beschallungsanlage', 'schnittstelle bues/glt: keine', 'sonderbau-prüfungen: nein, keine', 'kostengruppe din 276-1: 454', 'bezeichn. kostengr. din 276-1: elektroakustische anlagen'] |  | 454.01.01.000.00.02 | 0.4004 | Match found | 334.03.01.000.11.01 | 0.39402 |  | 454 - Lautsprecher - Anzahl Lautsprecher > 100 bis 250 Stk. | 334 - Schiebetür (ohne Fluchtwegsfunktion); nicht kraftbetrieben ohne Brand-/ Rauchschutzfunktion - 1-flüglig | FALSE | FALSE | beschallungs sprechanlagen beschallungsanlage schnittstelle bues glt sonderbau prüfungen nein kostengruppe din 276 1 454 bezeichn kostengr din 276 1 elektroakustische anlagen | 334.03.01.000.11.01 | 0.39402 | 454 | 334 | 454.01.01.000.00.02 | valid | [8 empty] | 454.01.01.000.00.02
21083 |  | 1000026075 | wta entwässerungspumpen, ortsfest | 32302 | Hebeanlagen/Entwässerungspumpen | Sanitär | entwässerungspumpen, ortsfest | 1 | nutzung: sonstige nutzung | nan | nan | schnittstelle bues/glt: bues | nan | kostengruppe din 276-1: 411 | bezeichn. kostengr. din 276-1: abwasseranlagen | nan | nan | nan | nan | nan | nan | nan | nan | nan | nan | nan | nan | nan | nan | nan | nan | nan | nan | nan | nan | nan | nan | nan | nan | nan | nan | nan | nan | nan | nan | nan | nan | nan | nan | nan | nan | nan | nan | nan | nan | nan | nan | nan | nan | nan | 411 | ['wta entwässerungspumpen, ortsfest', 'entwässerungspumpen, ortsfest', 'nutzung: sonstige nutzung', 'schnittstelle bues/glt: bues', 'kostengruppe din 276-1: 411', 'bezeichn. kostengr. din 276-1: abwasseranlagen'] |  | 411.05.01.012.01.02 | 0.45 | Match found | 412.03.01.000.00.00 | 0.38137 |  | 411 - Hebeanlage Einfachpumpe geschlossen - fäkalienfrei - Fördermenge > 10 bis 50 m3/h | 412 - Wasserverteilung (inkl. Rohrnetz und Absperr-, Entleerungs- und Entnahmearmaturen, Druckminderung) | FALSE | FALSE | wta entwässerungspumpen ortsfest entwässerungspumpen ortsfest nutzung sonstige nutzung schnittstelle bues glt bues kostengruppe din 276 1 411 bezeichn kostengr din 276 1 abwasseranlagen | 412.03.01.000.00.00 | 0.38137 | 411 | 412 | 411.05.01.012.01.02 | valid | [8 empty] | 411.05.01.012.01.02
21083 |  | 1000026469 | niederspannungsleitungsanlage | 33103 | Niederspannungsleitungsanlagen | Elektro NSP | niederspannungsleitungsanlage | 1 | anzahl fi alle uvt: 0 | überspannungsableiter: 0 | unterverteilungen gesamt: 14 | anzahl uvt ohne usv: 14 | stromkreise 1-ph ohne usv: 98 | stromkreise 3-ph ohne usv: 84 | anzahl uvt mit usv: 0 | stromkreise 1-ph mit usv: 0 | stromkreise 3-ph mit usv: 0 | schnittstelle bues/glt: keine | sonderbau-prüfungen: nein, keine | nan | nan | kostengruppe din 276-1: 444 | bezeichn. kostengr. din 276-1: niederspannungsinstallationsan | nan | nan | nan | nan | nan | nan | nan | nan | nan | nan | nan | nan | nan | nan | nan | nan | nan | nan | nan | nan | nan | nan | nan | nan | nan | nan | nan | nan | nan | nan | nan | nan | nan | nan | nan | nan | nan | 444 | ['niederspannungsleitungsanlage', 'niederspannungsleitungsanlage', 'anzahl fi alle uvt: 0', 'überspannungsableiter: 0', 'unterverteilungen gesamt: 14', 'anzahl uvt ohne usv: 14', 'stromkreise 1-ph ohne usv: 98', 'stromkreise 3-ph ohne usv: 84', 'anzahl uvt mit usv: 0', 'stromkreise 1-ph mit usv: 0', 'stromkreise 3-ph mit usv: 0', 'schnittstelle bues/glt: keine', 'sonderbau-prüfungen: nein, keine', 'kostengruppe din 276-1: 444', 'bezeichn. kostengr. din 276-1: niederspannungsinstallationsan'] |  | 444.03.01.000.00.02 | 0.3395 | Match found | 434.03.01.000.01.01 | 0.3172 |  | 444 - Unterverteiler (inkl. Potenzialausgleich) - Stromkreise 20 bis 50 Stk. | 434 - Verteiler und Rohrleitungen - Anzahl Kreise 1 bis 5 - Nennweite Zuleitung Verteiler <=100DN | FALSE | FALSE | niederspannungsleitungsanlage niederspannungsleitungsanlage anzahl fi uvt 0 überspannungsableiter 0 unterverteilungen gesamt 14 anzahl uvt usv 14 stromkreise 1 ph usv 98 stromkreise 3 ph usv 84 anzahl uvt usv 0 stromkreise 1 ph usv 0 stromkreise 3 ph usv 0 schnittstelle bues glt sonderbau prüfungen nein kostengruppe din 276 1 444 bezeichn kostengr din 276 1 niederspannungsinstallationsan | 434.03.01.000.01.01 | 0.3172 | 444 | 434 | 444.03.01.000.00.02 | valid | [8 empty] | 444.03.01.000.00.02
21083 |  | 1000026471 | innenbeleuchtung, ortsfest | 3410 | Innenbeleuchtungseinrichtungen | Elektro | innenbel.einr. ortsf. leuchten | 1 | nan | nan | nan | kostengruppe din 276-1: 445 | bezeichn. kostengr. din 276-1: beleuchtungsanlagen | nan | nan | nan | nan | nan | nan | nan | nan | nan | nan | nan | nan | nan | nan | nan | nan | nan | nan | nan | nan | nan | nan | nan | nan | nan | nan | nan | nan | nan | nan | nan | nan | nan | nan | nan | nan | nan | nan | nan | nan | nan | nan | nan | nan | nan | nan | nan | 445 | ['innenbeleuchtung, ortsfest', 'innenbel.einr. ortsf. leuchten', 'kostengruppe din 276-1: 445', 'bezeichn. kostengr. din 276-1: beleuchtungsanlagen'] |  | 445.02.01.007.04.00 | 0.4404 | Match found | 445.01.01.000.00.00 | 0.39313 |  | 445 - Sicherheitsbeleuchtungsanlage - Leuchte - Zentralversorgung ohne Überwachung | 445 - Ortsfeste Leuchten | FALSE | FALSE | innenbeleuchtung ortsfest innenbel einr ortsf leuchten kostengruppe din 276 1 445 bezeichn kostengr din 276 1 beleuchtungsanlagen | 445.01.01.000.00.00 | 0.39313 | 445 | 445 | 445.01.01.000.00.00 | valid | [8 empty] | 445.01.01.000.00.00
21083 |  | 1000027356 | wasserverteilanlage | 32205 | Wasserverteilanlagen | Sanitär | wasserverteilanlage | 1 | filter: manuell rückspülbar | messwerterfassung: manuell (mobilex) | nan | nan | kostengruppe din 276-1: 412 | bezeichn. kostengr. din 276-1: wasseranlagen | nan | nan | nan | nan | nan | nan | nan | nan | nan | nan | nan | nan | nan | nan | nan | nan | nan | nan | nan | nan | nan | nan | nan | nan | nan | nan | nan | nan | nan | nan | nan | nan | nan | nan | nan | nan | nan | nan | nan | nan | nan | nan | nan | nan | nan | nan | 412 | ['wasserverteilanlage', 'wasserverteilanlage', 'filter: manuell rückspülbar', 'messwerterfassung: manuell (mobilex)', 'kostengruppe din 276-1: 412', 'bezeichn. kostengr. din 276-1: wasseranlagen'] |  | 412.02.03.000.00.02 | 0.5122 | Match found | 412.03.01.229.00.00 | 0.38162 |  | 412 - Wasseraufbereitungsanlagen (Umkehrosmose) - Permeatleistung > 1 m3/h bis 5 m3/h | 412 - Wasserfilter - ohne Rückspülung | FALSE | FALSE | wasserverteilanlage wasserverteilanlage filter manuell rückspülbar messwerterfassung manuell mobilex kostengruppe din 276 1 412 bezeichn kostengr din 276 1 wasseranlagen | 412.03.01.229.00.00 | 0.38162 | 412 | 412 | 412.03.01.229.00.00 | valid | [8 empty] | 412.03.01.229.00.00
21083 |  | 1000028394 | laufkatzenanlage | 3622 | Krane | Haustechn Einricht | laufkatzenanlage | 1 | belastungsart: keine | nan | kostengruppe din 276-1: 465 | bezeichn. kostengr. din 276-1: krananlagen | nan | nan | nan | nan | nan | nan | nan | nan | nan | nan | nan | nan | nan | nan | nan | nan | nan | nan | nan | nan | nan | nan | nan | nan | nan | nan | nan | nan | nan | nan | nan | nan | nan | nan | nan | nan | nan | nan | nan | nan | nan | nan | nan | nan | nan | nan | nan | nan | 465 | ['laufkatzenanlage', 'laufkatzenanlage', 'belastungsart: keine', 'kostengruppe din 276-1: 465', 'bezeichn. kostengr. din 276-1: krananlagen'] |  | 465.01.03.000.00.02 | 0.4977 | Match found | 412.03.01.229.00.00 | 0.32432 |  | 465 - Einträgerhängekran - Traglast > 1 bis 5t | 412 - Wasserfilter - ohne Rückspülung | FALSE | FALSE | laufkatzenanlage laufkatzenanlage belastungsart kostengruppe din 276 1 465 bezeichn kostengr din 276 1 krananlagen | 412.03.01.229.00.00 | 0.32432 | 465 | 412 | 465.01.03.000.00.02 | valid | [8 empty] | 465.01.03.000.00.02
21083 |  | 1000032641 | niederspannungsleitungsanlage | 33103 | Niederspannungsleitungsanlagen | Elektro NSP | niederspannungsleitungsanlage | 1 | anzahl fi alle uvt: 0 | überspannungsableiter: 5 | unterverteilungen gesamt: 8 | anzahl uvt ohne usv: 7 | stromkreise 1-ph ohne usv: 141 | stromkreise 3-ph ohne usv: 61 | anzahl uvt mit usv: 1 | stromkreise 1-ph mit usv: 11 | stromkreise 3-ph mit usv: 0 | schnittstelle bues/glt: keine | sonderbau-prüfungen: nein, keine | nan | nan | kostengruppe din 276-1: 444 | bezeichn. kostengr. din 276-1: niederspannungsinstallationsan | nan | nan | nan | nan | nan | nan | nan | nan | nan | nan | nan | nan | nan | nan | nan | nan | nan | nan | nan | nan | nan | nan | nan | nan | nan | nan | nan | nan | nan | nan | nan | nan | nan | nan | nan | nan | nan | 444 | ['niederspannungsleitungsanlage', 'niederspannungsleitungsanlage', 'anzahl fi alle uvt: 0', 'überspannungsableiter: 5', 'unterverteilungen gesamt: 8', 'anzahl uvt ohne usv: 7', 'stromkreise 1-ph ohne usv: 141', 'stromkreise 3-ph ohne usv: 61', 'anzahl uvt mit usv: 1', 'stromkreise 1-ph mit usv: 11', 'stromkreise 3-ph mit usv: 0', 'schnittstelle bues/glt: keine', 'sonderbau-prüfungen: nein, keine', 'kostengruppe din 276-1: 444', 'bezeichn. kostengr. din 276-1: niederspannungsinstallationsan'] |  | 444.03.01.000.00.02 | 0.3433 | Match found | 434.03.01.000.01.01 | 0.29283 |  | 444 - Unterverteiler (inkl. Potenzialausgleich) - Stromkreise 20 bis 50 Stk. | 434 - Verteiler und Rohrleitungen - Anzahl Kreise 1 bis 5 - Nennweite Zuleitung Verteiler <=100DN | FALSE | FALSE | niederspannungsleitungsanlage niederspannungsleitungsanlage anzahl fi uvt 0 überspannungsableiter 5 unterverteilungen gesamt 8 anzahl uvt usv 7 stromkreise 1 ph usv 141 stromkreise 3 ph usv 61 anzahl uvt usv 1 stromkreise 1 ph usv 11 stromkreise 3 ph usv 0 schnittstelle bues glt sonderbau prüfungen nein kostengruppe din 276 1 444 bezeichn kostengr din 276 1 niederspannungsinstallationsan | 434.03.01.000.01.01 | 0.29283 | 444 | 434 | 444.03.01.000.00.02 | valid | [8 empty] | 444.03.01.000.00.02
21083 |  | 1000033209 | abwasserleitungsanlage | 32301 | Abwasserleitungsanlagen | Sanitär | abwasserleitungsanlage | 1 | nutzung: sonstige nutzung | medium abwasser: abwasser, fäkalienhaltig | rückstauverschluss: keiner vorhanden | nan | nan | kostengruppe din 276-1: 411 | bezeichn. kostengr. din 276-1: abwasseranlagen | nan | nan | nan | nan | nan | nan | nan | nan | nan | nan | nan | nan | nan | nan | nan | nan | nan | nan | nan | nan | nan | nan | nan | nan | nan | nan | nan | nan | nan | nan | nan | nan | nan | nan | nan | nan | nan | nan | nan | nan | nan | nan | nan | nan | nan | 411 | ['abwasserleitungsanlage', 'abwasserleitungsanlage', 'nutzung: sonstige nutzung', 'medium abwasser: abwasser, fäkalienhaltig', 'rückstauverschluss: keiner vorhanden', 'kostengruppe din 276-1: 411', 'bezeichn. kostengr. din 276-1: abwasseranlagen'] |  | 411.05.01.012.02.02 | 0.4758 | Match found | 412.03.01.000.00.00 | 0.38855 |  | 411 - Hebeanlage Einfachpumpe geschlossen - fäkalienhaltig - Fördermenge > 10 bis 50 m3/h | 412 - Wasserverteilung (inkl. Rohrnetz und Absperr-, Entleerungs- und Entnahmearmaturen, Druckminderung) | FALSE | FALSE | abwasserleitungsanlage abwasserleitungsanlage nutzung sonstige nutzung medium abwasser abwasser fäkalienhaltig rückstauverschluss vorhanden kostengruppe din 276 1 411 bezeichn kostengr din 276 1 abwasseranlagen | 412.03.01.000.00.00 | 0.38855 | 411 | 412 | 411.05.01.012.02.02 | valid | [8 empty] | 411.05.01.012.02.02
21083 |  | 1000033213 | abwasserleitungsanlage | 32301 | Abwasserleitungsanlagen | Sanitär | abwasserleitungsanlage | 1 | nutzung: sonstige nutzung | medium abwasser: abwasser, fäkalienhaltig | rückstauverschluss: keiner vorhanden | nan | nan | kostengruppe din 276-1: 411 | bezeichn. kostengr. din 276-1: abwasseranlagen | nan | nan | nan | nan | nan | nan | nan | nan | nan | nan | nan | nan | nan | nan | nan | nan | nan | nan | nan | nan | nan | nan | nan | nan | nan | nan | nan | nan | nan | nan | nan | nan | nan | nan | nan | nan | nan | nan | nan | nan | nan | nan | nan | nan | nan | 411 | ['abwasserleitungsanlage', 'abwasserleitungsanlage', 'nutzung: sonstige nutzung', 'medium abwasser: abwasser, fäkalienhaltig', 'rückstauverschluss: keiner vorhanden', 'kostengruppe din 276-1: 411', 'bezeichn. kostengr. din 276-1: abwasseranlagen'] |  | 411.05.01.012.02.02 | 0.4758 | Match found | 412.03.01.000.00.00 | 0.38855 |  | 411 - Hebeanlage Einfachpumpe geschlossen - fäkalienhaltig - Fördermenge > 10 bis 50 m3/h | 412 - Wasserverteilung (inkl. Rohrnetz und Absperr-, Entleerungs- und Entnahmearmaturen, Druckminderung) | FALSE | FALSE | abwasserleitungsanlage abwasserleitungsanlage nutzung sonstige nutzung medium abwasser abwasser fäkalienhaltig rückstauverschluss vorhanden kostengruppe din 276 1 411 bezeichn kostengr din 276 1 abwasseranlagen | 412.03.01.000.00.00 | 0.38855 | 411 | 412 | 411.05.01.012.02.02 | valid | [8 empty] | 411.05.01.012.02.02
21083 |  | 1000033217 | nsp-leitungsanlage altbau -vermietet- | 33103 | Niederspannungsleitungsanlagen | Elektro NSP | niederspannungsleitungsanlage | 1 | anzahl fi alle uvt: 3 | überspannungsableiter: 0 | unterverteilungen gesamt: 5 | anzahl uvt ohne usv: 5 | stromkreise 1-ph ohne usv: 87 | stromkreise 3-ph ohne usv: 24 | anzahl uvt mit usv: 0 | stromkreise 1-ph mit usv: 0 | stromkreise 3-ph mit usv: 0 | schnittstelle bues/glt: keine | sonderbau-prüfungen: nein, keine | nan | nan | kostengruppe din 276-1: 444 | bezeichn. kostengr. din 276-1: niederspannungsinstallationsan | nan | nan | nan | nan | nan | nan | nan | nan | nan | nan | nan | nan | nan | nan | nan | nan | nan | nan | nan | nan | nan | nan | nan | nan | nan | nan | nan | nan | nan | nan | nan | nan | nan | nan | nan | nan | nan | 444 | ['nsp-leitungsanlage altbau -vermietet-', 'niederspannungsleitungsanlage', 'anzahl fi alle uvt: 3', 'überspannungsableiter: 0', 'unterverteilungen gesamt: 5', 'anzahl uvt ohne usv: 5', 'stromkreise 1-ph ohne usv: 87', 'stromkreise 3-ph ohne usv: 24', 'anzahl uvt mit usv: 0', 'stromkreise 1-ph mit usv: 0', 'stromkreise 3-ph mit usv: 0', 'schnittstelle bues/glt: keine', 'sonderbau-prüfungen: nein, keine', 'kostengruppe din 276-1: 444', 'bezeichn. kostengr. din 276-1: niederspannungsinstallationsan'] |  | 444.03.01.000.00.02 | 0.3444 | Match found | 434.03.01.000.01.01 | 0.29999 |  | 444 - Unterverteiler (inkl. Potenzialausgleich) - Stromkreise 20 bis 50 Stk. | 434 - Verteiler und Rohrleitungen - Anzahl Kreise 1 bis 5 - Nennweite Zuleitung Verteiler <=100DN | FALSE | FALSE | nsp leitungsanlage altbau vermietet niederspannungsleitungsanlage anzahl fi uvt 3 überspannungsableiter 0 unterverteilungen gesamt 5 anzahl uvt usv 5 stromkreise 1 ph usv 87 stromkreise 3 ph usv 24 anzahl uvt usv 0 stromkreise 1 ph usv 0 stromkreise 3 ph usv 0 schnittstelle bues glt sonderbau prüfungen nein kostengruppe din 276 1 444 bezeichn kostengr din 276 1 niederspannungsinstallationsan | 434.03.01.000.01.01 | 0.29999 | 444 | 434 | 444.03.01.000.00.02 | valid | [8 empty] | 444.03.01.000.00.02
21083 |  | 1000033220 | wasserverteilanlage | 32205 | Wasserverteilanlagen | Sanitär | wasserverteilanlage | 1 | filter: manuell rückspülbar | messwerterfassung: manuell (mobilex) | nan | nan | kostengruppe din 276-1: 412 | bezeichn. kostengr. din 276-1: wasseranlagen | nan | nan | nan | nan | nan | nan | nan | nan | nan | nan | nan | nan | nan | nan | nan | nan | nan | nan | nan | nan | nan | nan | nan | nan | nan | nan | nan | nan | nan | nan | nan | nan | nan | nan | nan | nan | nan | nan | nan | nan | nan | nan | nan | nan | nan | nan | 412 | ['wasserverteilanlage', 'wasserverteilanlage', 'filter: manuell rückspülbar', 'messwerterfassung: manuell (mobilex)', 'kostengruppe din 276-1: 412', 'bezeichn. kostengr. din 276-1: wasseranlagen'] |  | 412.02.03.000.00.02 | 0.5122 | Match found | 412.03.01.229.00.00 | 0.38162 |  | 412 - Wasseraufbereitungsanlagen (Umkehrosmose) - Permeatleistung > 1 m3/h bis 5 m3/h | 412 - Wasserfilter - ohne Rückspülung | FALSE | FALSE | wasserverteilanlage wasserverteilanlage filter manuell rückspülbar messwerterfassung manuell mobilex kostengruppe din 276 1 412 bezeichn kostengr din 276 1 wasseranlagen | 412.03.01.229.00.00 | 0.38162 | 412 | 412 | 412.03.01.229.00.00 | valid | [8 empty] | 412.03.01.229.00.00
21083 |  | 1000033223 | abwasserleitungsanlage | 32301 | Abwasserleitungsanlagen | Sanitär | abwasserleitungsanlage | 1 | nutzung: sonstige nutzung | medium abwasser: abwasser, fäkalienhaltig | rückstauverschluss: keiner vorhanden | nan | nan | kostengruppe din 276-1: 411 | bezeichn. kostengr. din 276-1: abwasseranlagen | nan | nan | nan | nan | nan | nan | nan | nan | nan | nan | nan | nan | nan | nan | nan | nan | nan | nan | nan | nan | nan | nan | nan | nan | nan | nan | nan | nan | nan | nan | nan | nan | nan | nan | nan | nan | nan | nan | nan | nan | nan | nan | nan | nan | nan | 411 | ['abwasserleitungsanlage', 'abwasserleitungsanlage', 'nutzung: sonstige nutzung', 'medium abwasser: abwasser, fäkalienhaltig', 'rückstauverschluss: keiner vorhanden', 'kostengruppe din 276-1: 411', 'bezeichn. kostengr. din 276-1: abwasseranlagen'] |  | 411.05.01.012.02.02 | 0.4758 | Match found | 412.03.01.000.00.00 | 0.38855 |  | 411 - Hebeanlage Einfachpumpe geschlossen - fäkalienhaltig - Fördermenge > 10 bis 50 m3/h | 412 - Wasserverteilung (inkl. Rohrnetz und Absperr-, Entleerungs- und Entnahmearmaturen, Druckminderung) | FALSE | FALSE | abwasserleitungsanlage abwasserleitungsanlage nutzung sonstige nutzung medium abwasser abwasser fäkalienhaltig rückstauverschluss vorhanden kostengruppe din 276 1 411 bezeichn kostengr din 276 1 abwasseranlagen | 412.03.01.000.00.00 | 0.38855 | 411 | 412 | 411.05.01.012.02.02 | valid | [8 empty] | 411.05.01.012.02.02
21083 |  | 1000033226 | gebäude-blitzschutz-, erdungsanl., pot. | 3330 | Blitzschutz-/Erdungsanlage | Elektro Blitzschutz | blitzschutz/erdung gebäude | 1 | ableiter anzahl aussen: 10 | nan | blitzschutzklasse: iii (ehemals mittel) | bruttogeschossfläche gebäude: 1.001 bis 5.000 m² | gebäudeart: bürogebäude | sonderbau-prüfungen: nein, keine | nan | kostengruppe din 276-1: 446 | bezeichn. kostengr. din 276-1: blitzschutz- u. erdungsanlagen | nan | nan | nan | nan | nan | nan | nan | nan | nan | nan | nan | nan | nan | nan | nan | nan | nan | nan | nan | nan | nan | nan | nan | nan | nan | nan | nan | nan | nan | nan | nan | nan | nan | nan | nan | nan | nan | nan | nan | nan | nan | nan | nan | 446 | ['gebäude-blitzschutz-, erdungsanl., pot.', 'blitzschutz/erdung gebäude', 'ableiter anzahl aussen: 10', 'blitzschutzklasse: iii (ehemals mittel)', 'bruttogeschossfläche gebäude: 1.001 bis 5.000 m²', 'gebäudeart: bürogebäude', 'sonderbau-prüfungen: nein, keine', 'kostengruppe din 276-1: 446', 'bezeichn. kostengr. din 276-1: blitzschutz- u. erdungsanlagen'] |  | 446.01.01.216.00.00 | 0.2998 | Match found | 334.02.01.000.06.01 | 0.42737 |  | 446 - Äußerere Blitzschutz (inkl. Auffangeinrichtungen, Ableitungen, Erdungen) | 334 - Schiebetore (inkl. Feststellanlage) - nicht kraftbetrieben; ohne Brandschutzfunktion - Breite < 8 m; Höhe <6 m | FALSE | FALSE | gebäude blitzschutz erdungsanl pot blitzschutz erdung gebäude ableiter anzahl aussen 10 blitzschutzklasse iii ehemals mittel bruttogeschossfläche gebäude 1 001 5 000 m gebäudeart bürogebäude sonderbau prüfungen nein kostengruppe din 276 1 446 bezeichn kostengr din 276 1 blitzschutz u erdungsanlagen | 334.02.01.000.06.01 | 0.42737 | 446 | 334 | 446.01.01.216.00.00 | valid | [8 empty] | 446.01.01.216.00.00
21083 |  | 1000033227 | gebäude-blitzschutz-, erdungsanl., pot. | 3330 | Blitzschutz-/Erdungsanlage | Elektro Blitzschutz | blitzschutz/erdung gebäude | 1 | ableiter anzahl aussen: 10 | nan | blitzschutzklasse: iii (ehemals mittel) | bruttogeschossfläche gebäude: 1.001 bis 5.000 m² | gebäudeart: technikgebäude | sonderbau-prüfungen: nein, keine | nan | kostengruppe din 276-1: 446 | bezeichn. kostengr. din 276-1: blitzschutz- u. erdungsanlagen | nan | nan | nan | nan | nan | nan | nan | nan | nan | nan | nan | nan | nan | nan | nan | nan | nan | nan | nan | nan | nan | nan | nan | nan | nan | nan | nan | nan | nan | nan | nan | nan | nan | nan | nan | nan | nan | nan | nan | nan | nan | nan | nan | 446 | ['gebäude-blitzschutz-, erdungsanl., pot.', 'blitzschutz/erdung gebäude', 'ableiter anzahl aussen: 10', 'blitzschutzklasse: iii (ehemals mittel)', 'bruttogeschossfläche gebäude: 1.001 bis 5.000 m²', 'gebäudeart: technikgebäude', 'sonderbau-prüfungen: nein, keine', 'kostengruppe din 276-1: 446', 'bezeichn. kostengr. din 276-1: blitzschutz- u. erdungsanlagen'] |  | 446.01.01.216.00.00 | 0.2976 | Match found | 334.02.01.000.06.01 | 0.4267 |  | 446 - Äußerere Blitzschutz (inkl. Auffangeinrichtungen, Ableitungen, Erdungen) | 334 - Schiebetore (inkl. Feststellanlage) - nicht kraftbetrieben; ohne Brandschutzfunktion - Breite < 8 m; Höhe <6 m | FALSE | FALSE | gebäude blitzschutz erdungsanl pot blitzschutz erdung gebäude ableiter anzahl aussen 10 blitzschutzklasse iii ehemals mittel bruttogeschossfläche gebäude 1 001 5 000 m gebäudeart technikgebäude sonderbau prüfungen nein kostengruppe din 276 1 446 bezeichn kostengr din 276 1 blitzschutz u erdungsanlagen | 334.02.01.000.06.01 | 0.4267 | 446 | 334 | 446.01.01.216.00.00 | valid | [8 empty] | 446.01.01.216.00.00
21083 |  | 1000033230 | innenbeleuchtung, ortsfest | 3410 | Innenbeleuchtungseinrichtungen | Elektro | innenbel.einr. ortsf. leuchten | 1 | nan | nan | nan | kostengruppe din 276-1: 445 | bezeichn. kostengr. din 276-1: beleuchtungsanlagen | nan | nan | nan | nan | nan | nan | nan | nan | nan | nan | nan | nan | nan | nan | nan | nan | nan | nan | nan | nan | nan | nan | nan | nan | nan | nan | nan | nan | nan | nan | nan | nan | nan | nan | nan | nan | nan | nan | nan | nan | nan | nan | nan | nan | nan | nan | nan | 445 | ['innenbeleuchtung, ortsfest', 'innenbel.einr. ortsf. leuchten', 'kostengruppe din 276-1: 445', 'bezeichn. kostengr. din 276-1: beleuchtungsanlagen'] |  | 445.02.01.007.04.00 | 0.4404 | Match found | 445.01.01.000.00.00 | 0.39313 |  | 445 - Sicherheitsbeleuchtungsanlage - Leuchte - Zentralversorgung ohne Überwachung | 445 - Ortsfeste Leuchten | FALSE | FALSE | innenbeleuchtung ortsfest innenbel einr ortsf leuchten kostengruppe din 276 1 445 bezeichn kostengr din 276 1 beleuchtungsanlagen | 445.01.01.000.00.00 | 0.39313 | 445 | 445 | 445.01.01.000.00.00 | valid | [8 empty] | 445.01.01.000.00.00
21083 |  | 1000033233 | innenbeleuchtung, ortsfest | 3410 | Innenbeleuchtungseinrichtungen | Elektro | innenbel.einr. ortsf. leuchten | 1 | nan | nan | versorgter bereich: gebäude | kostengruppe din 276-1: 445 | bezeichn. kostengr. din 276-1: beleuchtungsanlagen | nan | nan | nan | nan | nan | nan | nan | nan | nan | nan | nan | nan | nan | nan | nan | nan | nan | nan | nan | nan | nan | nan | nan | nan | nan | nan | nan | nan | nan | nan | nan | nan | nan | nan | nan | nan | nan | nan | nan | nan | nan | nan | nan | nan | nan | nan | nan | 445 | ['innenbeleuchtung, ortsfest', 'innenbel.einr. ortsf. leuchten', 'versorgter bereich: gebäude', 'kostengruppe din 276-1: 445', 'bezeichn. kostengr. din 276-1: beleuchtungsanlagen'] |  | 445.02.01.007.03.00 | 0.4327 | Match found | 445.01.01.000.00.00 | 0.35692 |  | 445 - Sicherheitsbeleuchtungsanlage - Leuchte - Zentralversorgung mit Überwachung | 445 - Ortsfeste Leuchten | FALSE | FALSE | innenbeleuchtung ortsfest innenbel einr ortsf leuchten versorgter bereich gebäude kostengruppe din 276 1 445 bezeichn kostengr din 276 1 beleuchtungsanlagen | 445.01.01.000.00.00 | 0.35692 | 445 | 445 | 445.01.01.000.00.00 | valid | [8 empty] | 445.01.01.000.00.00
21083 |  | 1000033239 | außenbeleuchtungseinr., ortsf. leuchten | 3420 | Außenbeleuchtungseinrichtungen | Elektro | außenbel.einr. ortsf. leuchten | 6 | nan | nan | nan | nan | kostengruppe din 276-1: 445 | bezeichn. kostengr. din 276-1: beleuchtungsanlagen | nan | nan | nan | nan | nan | nan | nan | nan | nan | nan | nan | nan | nan | nan | nan | nan | nan | nan | nan | nan | nan | nan | nan | nan | nan | nan | nan | nan | nan | nan | nan | nan | nan | nan | nan | nan | nan | nan | nan | nan | nan | nan | nan | nan | nan | nan | 445 | ['außenbeleuchtungseinr., ortsf. leuchten', 'außenbel.einr. ortsf. leuchten', 'kostengruppe din 276-1: 445', 'bezeichn. kostengr. din 276-1: beleuchtungsanlagen'] |  | 445.02.01.007.04.00 | 0.4502 | Match found | 445.01.01.000.00.00 | 0.39116 |  | 445 - Sicherheitsbeleuchtungsanlage - Leuchte - Zentralversorgung ohne Überwachung | 445 - Ortsfeste Leuchten | FALSE | FALSE | außenbeleuchtungseinr ortsf leuchten außenbel einr ortsf leuchten kostengruppe din 276 1 445 bezeichn kostengr din 276 1 beleuchtungsanlagen | 445.01.01.000.00.00 | 0.39116 | 445 | 445 | 445.01.01.000.00.00 | valid | [8 empty] | 445.01.01.000.00.00
21083 |  | 1000033255 | türklingelanlagen | 3590 | Meldeeinrichtungen, sonstige | Haustechn Einricht | tür-klingel-/sprech-/videoanl | 1 | nan | schnittstelle bues/glt: keine | nan | nan | kostengruppe din 276-1: 452 | bezeichn. kostengr. din 276-1: such- und signalanlagen | sonderbau-prüfungen: nein, keine | nan | nan | nan | nan | nan | nan | nan | nan | nan | nan | nan | nan | nan | nan | nan | nan | nan | nan | nan | nan | nan | nan | nan | nan | nan | nan | nan | nan | nan | nan | nan | nan | nan | nan | nan | nan | nan | nan | nan | nan | nan | nan | nan | nan | nan | 452 | ['türklingelanlagen', 'tür-klingel-/sprech-/videoanl', 'schnittstelle bues/glt: keine', 'kostengruppe din 276-1: 452', 'bezeichn. kostengr. din 276-1: such- und signalanlagen', 'sonderbau-prüfungen: nein, keine'] |  | 452.03.01.000.01.00 | 0.5094 | Match found | 456.04.01.000.01.02 | 0.35342 |  | 452 - Sprechstellen inkl. Zentraleinheit, Türöffner, Kamera, Monitor - Anzahl Sprechstellen 1 bis 25 Stk. | 456 - Gas-Warnanlage - Art des Gases = CO - VdS-Zulassung = nein | FALSE | FALSE | türklingelanlagen tür klingel sprech videoanl schnittstelle bues glt kostengruppe din 276 1 452 bezeichn kostengr din 276 1 such signalanlagen sonderbau prüfungen nein | 456.04.01.000.01.02 | 0.35342 | 452 | 456 | 452.03.01.000.01.00 | valid | [8 empty] | 452.03.01.000.01.00
21083 |  | 1000033262 | batterie-handleuchten mit ladegerät | 3450 | Sicherheitsleuchten, einzelne | Elektro | sicherheitsl.einzel ortsveränd | 3 | nan | nan | nan | kostengruppe din 276-1: 445 | bezeichn. kostengr. din 276-1: beleuchtungsanlagen | sonderbau-prüfungen: nein, keine | nan | nan | nan | nan | nan | nan | nan | nan | nan | nan | nan | nan | nan | nan | nan | nan | nan | nan | nan | nan | nan | nan | nan | nan | nan | nan | nan | nan | nan | nan | nan | nan | nan | nan | nan | nan | nan | nan | nan | nan | nan | nan | nan | nan | nan | nan | 445 | ['batterie-handleuchten mit ladegerät', 'sicherheitsl.einzel ortsveränd', 'kostengruppe din 276-1: 445', 'bezeichn. kostengr. din 276-1: beleuchtungsanlagen', 'sonderbau-prüfungen: nein, keine'] |  | 445.02.01.007.04.00 | 0.4231 | Match found | 445.02.01.007.02.00 | 0.4506 |  | 445 - Sicherheitsbeleuchtungsanlage - Leuchte - Zentralversorgung ohne Überwachung | 445 - Sicherheitsbeleuchtungsanlage - Leuchte - Eigenversorgung ohne Überwachung | FALSE | FALSE | batterie handleuchten ladegerät sicherheitsl einzel ortsveränd kostengruppe din 276 1 445 bezeichn kostengr din 276 1 beleuchtungsanlagen sonderbau prüfungen nein | 445.02.01.007.02.00 | 0.4506 | 445 | 445 | 445.02.01.007.02.00 | valid | [8 empty] | 445.02.01.007.02.00
21083 |  | 1000033908 | laufkatzenanlage | 3622 | Krane | Haustechn Einricht | laufkatzenanlage | 1 | belastungsart: mittel | nan | kostengruppe din 276-1: 465 | bezeichn. kostengr. din 276-1: krananlagen | nan | nan | nan | nan | nan | nan | nan | nan | nan | nan | nan | nan | nan | nan | nan | nan | nan | nan | nan | nan | nan | nan | nan | nan | nan | nan | nan | nan | nan | nan | nan | nan | nan | nan | nan | nan | nan | nan | nan | nan | nan | nan | nan | nan | nan | nan | nan | nan | 465 | ['laufkatzenanlage', 'laufkatzenanlage', 'belastungsart: mittel', 'kostengruppe din 276-1: 465', 'bezeichn. kostengr. din 276-1: krananlagen'] |  | 465.01.03.000.00.02 | 0.4837 | Match found | 456.03.01.000.00.01 | 0.29848 |  | 465 - Einträgerhängekran - Traglast > 1 bis 5t | 456 - Einbruchmeldeanlage - Anzahl Auslöser <= 25 | FALSE | FALSE | laufkatzenanlage laufkatzenanlage belastungsart mittel kostengruppe din 276 1 465 bezeichn kostengr din 276 1 krananlagen | 456.03.01.000.00.01 | 0.29848 | 465 | 456 | 465.01.03.000.00.02 | valid | [8 empty] | 465.01.03.000.00.02
21083 |  | 1000033910 | laufkatzenanlage | 3622 | Krane | Haustechn Einricht | laufkatzenanlage | 1 | belastungsart: keine | nan | kostengruppe din 276-1: 465 | bezeichn. kostengr. din 276-1: krananlagen | nan | nan | nan | nan | nan | nan | nan | nan | nan | nan | nan | nan | nan | nan | nan | nan | nan | nan | nan | nan | nan | nan | nan | nan | nan | nan | nan | nan | nan | nan | nan | nan | nan | nan | nan | nan | nan | nan | nan | nan | nan | nan | nan | nan | nan | nan | nan | nan | 465 | ['laufkatzenanlage', 'laufkatzenanlage', 'belastungsart: keine', 'kostengruppe din 276-1: 465', 'bezeichn. kostengr. din 276-1: krananlagen'] |  | 465.01.03.000.00.02 | 0.4977 | Match found | 412.03.01.229.00.00 | 0.32432 |  | 465 - Einträgerhängekran - Traglast > 1 bis 5t | 412 - Wasserfilter - ohne Rückspülung | FALSE | FALSE | laufkatzenanlage laufkatzenanlage belastungsart kostengruppe din 276 1 465 bezeichn kostengr din 276 1 krananlagen | 412.03.01.229.00.00 | 0.32432 | 465 | 412 | 465.01.03.000.00.02 | valid | [8 empty] | 465.01.03.000.00.02
28580 | 1003944583 | 1000147077 | tür_l001_x_x_x_haupteingang_oepfe17331_1 | 35603 | IZS-Komponenten | BuES, GLT, IZS | zugangstür | 1 | nan | nan | kostengruppe din 276-1: 456 | bezeichn. kostengr. din 276-1: gefahrenmelde- u. alarmanlagen | nan | nan | nan | nan | nan | nan | nan | nan | nan | nan | nan | nan | nan | nan | nan | nan | nan | nan | nan | nan | nan | nan | nan | nan | nan | nan | nan | nan | nan | nan | nan | nan | nan | nan | nan | nan | nan | nan | nan | nan | nan | nan | nan | nan | nan | nan | nan | nan | 456 | ['tür_l001_x_x_x_haupteingang_oepfe17331_1', 'zugangstür', 'kostengruppe din 276-1: 456', 'bezeichn. kostengr. din 276-1: gefahrenmelde- u. alarmanlagen'] |  | 456.03.01.000.00.02 | 0.4265 | Match found | 334.03.01.023.00.00 | 0.35486 |  | 456 - Einbruchmeldeanlage - Anzahl Auslöser 26 bis = 50 | 334 - Türen - Fluchtürwächter - Zulage zu Türen | FALSE | FALSE | tür l001 x x x haupteingang oepfe17331 1 zugangstür kostengruppe din 276 1 456 bezeichn kostengr din 276 1 gefahrenmelde u alarmanlagen | 334.03.01.023.00.00 | 0.35486 | 456 | 334 | 456.03.01.000.00.02 | valid | [8 empty] | 456.03.01.000.00.02
28580 |  | 1000148330 | elektroheizgeräte | 3112 | Heizgeräte | Elektro | heizgerät, ortsfest | 3 | nan | schnittstelle bues/glt: keine | kostengruppe din 276-1: 421 | bezeichn. kostengr. din 276-1: wärmeerzeugungsanlagen | nan | nan | nan | nan | nan | nan | nan | nan | nan | nan | nan | nan | nan | nan | nan | nan | nan | nan | nan | nan | nan | nan | nan | nan | nan | nan | nan | nan | nan | nan | nan | nan | nan | nan | nan | nan | nan | nan | nan | nan | nan | nan | nan | nan | nan | nan | nan | nan | 421 | ['elektroheizgeräte', 'heizgerät, ortsfest', 'schnittstelle bues/glt: keine', 'kostengruppe din 276-1: 421', 'bezeichn. kostengr. din 276-1: wärmeerzeugungsanlagen'] |  | 421.04.01.227.01.03 | 0.4578 | Match found | 421.03.02.000.10.01 | 0.41068 |  | 421 - Warmwasserspeicher indirekt beheizt - Volumen > 500 bis 1.000 l | 421 - Erd-Wärmepumpen (inkl. Erdkollektor) - Nennleistung <= 30 kW | FALSE | FALSE | elektroheizgeräte heizgerät ortsfest schnittstelle bues glt kostengruppe din 276 1 421 bezeichn kostengr din 276 1 wärmeerzeugungsanlagen | 421.03.02.000.10.01 | 0.41068 | 421 | 421 | 421.03.02.000.10.01 | valid | [8 empty] | 421.03.02.000.10.01
28580 |  | 1000148377 | abwasserleit.-anl | 32301 | Abwasserleitungsanlagen | Sanitär | abwasserleitungsanlage | 1 | nutzung: sonstige nutzung | medium abwasser: regenwasser | rückstauverschluss: keiner vorhanden | nan | nan | kostengruppe din 276-1: 411 | bezeichn. kostengr. din 276-1: abwasseranlagen | nan | nan | nan | nan | nan | nan | nan | nan | nan | nan | nan | nan | nan | nan | nan | nan | nan | nan | nan | nan | nan | nan | nan | nan | nan | nan | nan | nan | nan | nan | nan | nan | nan | nan | nan | nan | nan | nan | nan | nan | nan | nan | nan | nan | nan | 411 | ['abwasserleit.-anl', 'abwasserleitungsanlage', 'nutzung: sonstige nutzung', 'medium abwasser: regenwasser', 'rückstauverschluss: keiner vorhanden', 'kostengruppe din 276-1: 411', 'bezeichn. kostengr. din 276-1: abwasseranlagen'] |  | 411.01.01.000.00.03 | 0.4433 | Match found | 412.03.01.000.00.00 | 0.41209 |  | 411 - Abwasserleitung - größte Nennweite > 500 bis <= 1000 DN | 412 - Wasserverteilung (inkl. Rohrnetz und Absperr-, Entleerungs- und Entnahmearmaturen, Druckminderung) | FALSE | FALSE | abwasserleit anl abwasserleitungsanlage nutzung sonstige nutzung medium abwasser regenwasser rückstauverschluss vorhanden kostengruppe din 276 1 411 bezeichn kostengr din 276 1 abwasseranlagen | 412.03.01.000.00.00 | 0.41209 | 411 | 412 | 411.01.01.000.00.03 | valid | [8 empty] | 411.01.01.000.00.03
28580 |  | 1000148476 | innenbeleuchtung, ortsfest | 3410 | Innenbeleuchtungseinrichtungen | Elektro | innenbel.einr. ortsf. leuchten | 1 | nan | nan | nan | kostengruppe din 276-1: 445 | bezeichn. kostengr. din 276-1: beleuchtungsanlagen | nan | nan | nan | nan | nan | nan | nan | nan | nan | nan | nan | nan | nan | nan | nan | nan | nan | nan | nan | nan | nan | nan | nan | nan | nan | nan | nan | nan | nan | nan | nan | nan | nan | nan | nan | nan | nan | nan | nan | nan | nan | nan | nan | nan | nan | nan | nan | 445 | ['innenbeleuchtung, ortsfest', 'innenbel.einr. ortsf. leuchten', 'kostengruppe din 276-1: 445', 'bezeichn. kostengr. din 276-1: beleuchtungsanlagen'] |  | 445.02.01.007.04.00 | 0.4404 | Match found | 445.01.01.000.00.00 | 0.39313 |  | 445 - Sicherheitsbeleuchtungsanlage - Leuchte - Zentralversorgung ohne Überwachung | 445 - Ortsfeste Leuchten | FALSE | FALSE | innenbeleuchtung ortsfest innenbel einr ortsf leuchten kostengruppe din 276 1 445 bezeichn kostengr din 276 1 beleuchtungsanlagen | 445.01.01.000.00.00 | 0.39313 | 445 | 445 | 445.01.01.000.00.00 | valid | [8 empty] | 445.01.01.000.00.00
28580 |  | 1000148517 | niederspannungsleitungsanlage | 33103 | Niederspannungsleitungsanlagen | Elektro NSP | niederspannungsleitungsanlage | 1 | anzahl fi alle uvt: 0 | überspannungsableiter: 1 | unterverteilungen gesamt: 1 | anzahl uvt ohne usv: 1 | stromkreise 1-ph ohne usv: 19 | stromkreise 3-ph ohne usv: 15 | anzahl uvt mit usv: 0 | stromkreise 1-ph mit usv: 0 | stromkreise 3-ph mit usv: 0 | schnittstelle bues/glt: keine | sonderbau-prüfungen: nein, keine | nan | nan | kostengruppe din 276-1: 444 | bezeichn. kostengr. din 276-1: niederspannungsinstallationsan | nan | nan | nan | nan | nan | nan | nan | nan | nan | nan | nan | nan | nan | nan | nan | nan | nan | nan | nan | nan | nan | nan | nan | nan | nan | nan | nan | nan | nan | nan | nan | nan | nan | nan | nan | nan | nan | 444 | ['niederspannungsleitungsanlage', 'niederspannungsleitungsanlage', 'anzahl fi alle uvt: 0', 'überspannungsableiter: 1', 'unterverteilungen gesamt: 1', 'anzahl uvt ohne usv: 1', 'stromkreise 1-ph ohne usv: 19', 'stromkreise 3-ph ohne usv: 15', 'anzahl uvt mit usv: 0', 'stromkreise 1-ph mit usv: 0', 'stromkreise 3-ph mit usv: 0', 'schnittstelle bues/glt: keine', 'sonderbau-prüfungen: nein, keine', 'kostengruppe din 276-1: 444', 'bezeichn. kostengr. din 276-1: niederspannungsinstallationsan'] |  | 444.03.01.000.00.02 | 0.3405 | Match found | 334.03.01.000.11.01 | 0.25958 |  | 444 - Unterverteiler (inkl. Potenzialausgleich) - Stromkreise 20 bis 50 Stk. | 334 - Schiebetür (ohne Fluchtwegsfunktion); nicht kraftbetrieben ohne Brand-/ Rauchschutzfunktion - 1-flüglig | FALSE | FALSE | niederspannungsleitungsanlage niederspannungsleitungsanlage anzahl fi uvt 0 überspannungsableiter 1 unterverteilungen gesamt 1 anzahl uvt usv 1 stromkreise 1 ph usv 19 stromkreise 3 ph usv 15 anzahl uvt usv 0 stromkreise 1 ph usv 0 stromkreise 3 ph usv 0 schnittstelle bues glt sonderbau prüfungen nein kostengruppe din 276 1 444 bezeichn kostengr din 276 1 niederspannungsinstallationsan | 334.03.01.000.11.01 | 0.25958 | 444 | 334 | 444.03.01.000.00.02 | valid | [8 empty] | 444.03.01.000.00.02
28580 |  | 1000148647 | gebäudeblitzschutzanlage | 3330 | Blitzschutz-/Erdungsanlage | Elektro Blitzschutz | blitzschutz/erdung gebäude | 1 | ableiter anzahl aussen: 4 | nan | blitzschutzklasse: iii (ehemals mittel) | nan | nan | sonderbau-prüfungen: nein, keine | nan | kostengruppe din 276-1: 446 | bezeichn. kostengr. din 276-1: blitzschutz- u. erdungsanlagen | nan | nan | nan | nan | nan | nan | nan | nan | nan | nan | nan | nan | nan | nan | nan | nan | nan | nan | nan | nan | nan | nan | nan | nan | nan | nan | nan | nan | nan | nan | nan | nan | nan | nan | nan | nan | nan | nan | nan | nan | nan | nan | nan | 446 | ['gebäudeblitzschutzanlage', 'blitzschutz/erdung gebäude', 'ableiter anzahl aussen: 4', 'blitzschutzklasse: iii (ehemals mittel)', 'sonderbau-prüfungen: nein, keine', 'kostengruppe din 276-1: 446', 'bezeichn. kostengr. din 276-1: blitzschutz- u. erdungsanlagen'] |  | 446.01.01.216.00.00 | 0.3774 | Match found | 334.03.01.000.19.01 | 0.41979 |  | 446 - Äußerere Blitzschutz (inkl. Auffangeinrichtungen, Ableitungen, Erdungen) | 334 - Drehflügeltür (ohne Fluchtwegsfunktion); nicht kraftbetrieben ohne Brand-/ Rauchschutzfunktion - 1-flüglig | FALSE | FALSE | gebäudeblitzschutzanlage blitzschutz erdung gebäude ableiter anzahl aussen 4 blitzschutzklasse iii ehemals mittel sonderbau prüfungen nein kostengruppe din 276 1 446 bezeichn kostengr din 276 1 blitzschutz u erdungsanlagen | 334.03.01.000.19.01 | 0.41979 | 446 | 334 | 446.01.01.216.00.00 | valid | [8 empty] | 446.01.01.216.00.00
28580 | 1003944583 | 1000149271 | l001_x_x_x_haupteingang_oepfershausen, a | 35603 | IZS-Komponenten | BuES, GLT, IZS | kartenleser eines zugangs | 1 | service-id: 40585 | nan | kostengruppe din 276-1: 456 | bezeichn. kostengr. din 276-1: gefahrenmelde- u. alarmanlagen | nan | nan | nan | nan | nan | nan | nan | nan | nan | nan | nan | nan | nan | nan | nan | nan | nan | nan | nan | nan | nan | nan | nan | nan | nan | nan | nan | nan | nan | nan | nan | nan | nan | nan | nan | nan | nan | nan | nan | nan | nan | nan | nan | nan | nan | nan | nan | nan | 456 | ['l001_x_x_x_haupteingang_oepfershausen, a', 'kartenleser eines zugangs', 'service-id: 40585', 'kostengruppe din 276-1: 456', 'bezeichn. kostengr. din 276-1: gefahrenmelde- u. alarmanlagen'] |  | 456.03.01.000.00.02 | 0.4231 | Match found | 421.01.01.000.01.01 | 0.3266 |  | 456 - Einbruchmeldeanlage - Anzahl Auslöser 26 bis = 50 | 421 - Heizöltank oberirdisch inkl. Füll- u. Entleerungseinrichtungen - Nenninhalt <= 10.000 l | FALSE | FALSE | l001 x x x haupteingang oepfershausen a kartenleser zugangs service id 40585 kostengruppe din 276 1 456 bezeichn kostengr din 276 1 gefahrenmelde u alarmanlagen | 421.01.01.000.01.01 | 0.3266 | 456 | 421 | 456.03.01.000.00.02 | valid | [8 empty] | 456.03.01.000.00.02
22225 |  | 1000408610 | rlt schutzraum | 31211 | Lüftungsanlagen | RLT | schutzraumlüft. ohne sandfilt. | 2 | nan | hygiene vdi 6022: nein | nutzung rlt: gebäude, büro | zuluftvolumenstrom tatsächlich: 4500 | zuluftvolumenstrom nennvol.: 4500 | ventilator antriebsart: direkt ohne aut. lastanpassung | brandlüftung: keine brandlüftungsfunktion | nan | nan | nan | nan | nan | nan | nan | leckageerkennungssystem vorhd.: nein | nan | nan | zugehörige verbraucher: sonstige | nan | schnittstelle bues/glt: bues | funktionsweise der msr: analog, standard-regelung | nan | nan | zwischenkontrolle rlt: keine zwischenprfg. erforderl. | sonderbau-prüfungen: nein, keine | nan | kostengruppe din 276-1: 431 | bezeichn. kostengr. din 276-1: lüftungsanlagen | nan | nan | nan | nan | nan | nan | nan | nan | nan | nan | nan | nan | nan | nan | nan | nan | nan | nan | nan | nan | nan | nan | nan | nan | 431 | ['rlt schutzraum', 'schutzraumlüft. ohne sandfilt.', 'hygiene vdi 6022: nein', 'nutzung rlt: gebäude, büro', 'zuluftvolumenstrom tatsächlich: 4500', 'zuluftvolumenstrom nennvol.: 4500', 'ventilator antriebsart: direkt ohne aut. lastanpassung', 'brandlüftung: keine brandlüftungsfunktion', 'leckageerkennungssystem vorhd.: nein', 'zugehörige verbraucher: sonstige', 'schnittstelle bues/glt: bues', 'funktionsweise der msr: analog, standard-regelung', 'zwischenkontrolle rlt: keine zwischenprfg. erforderl.', 'sonderbau-prüfungen: nein, keine', 'kostengruppe din 276-1: 431', 'bezeichn. kostengr. din 276-1: lüftungsanlagen'] |  | 431.03.01.000.02.08 | 0.3252 | Match found | 334.03.01.000.19.02 | 0.42531 |  | 431 - Zu- und Abluftanlagen (mit bis zur einer LBF); ohne WRG - Volumenstrom > 50.000 bis 75.000 m³/h | 334 - Drehflügeltür (ohne Fluchtwegsfunktion); nicht kraftbetrieben ohne Brand-/ Rauchschutzfunktion - 2-flüglig | FALSE | FALSE | rlt schutzraum schutzraumlüft sandfilt hygiene vdi 6022 nein nutzung rlt gebäude büro zuluftvolumenstrom tatsächlich 4500 zuluftvolumenstrom nennvol 4500 ventilator antriebsart direkt aut lastanpassung brandlüftung brandlüftungsfunktion leckageerkennungssystem vorhd nein zugehörige verbraucher sonstige schnittstelle bues glt bues funktionsweise msr analog standard regelung zwischenkontrolle rlt zwischenprfg erforderl sonderbau prüfungen nein kostengruppe din 276 1 431 bezeichn kostengr din 276 1 lüftungsanlagen | 334.03.01.000.19.02 | 0.42531 | 431 | 334 | 431.03.01.000.02.08 | valid | [8 empty] | 431.03.01.000.02.08
22225 |  | 1000420773 | wasserverteilanlage | 32205 | Wasserverteilanlagen | Sanitär | wasserverteilanlage | 1 | filter: manuell rückspülbar | messwerterfassung: manuell (mobilex) | nan | nan | kostengruppe din 276-1: 412 | bezeichn. kostengr. din 276-1: wasseranlagen | nan | nan | nan | nan | nan | nan | nan | nan | nan | nan | nan | nan | nan | nan | nan | nan | nan | nan | nan | nan | nan | nan | nan | nan | nan | nan | nan | nan | nan | nan | nan | nan | nan | nan | nan | nan | nan | nan | nan | nan | nan | nan | nan | nan | nan | nan | 412 | ['wasserverteilanlage', 'wasserverteilanlage', 'filter: manuell rückspülbar', 'messwerterfassung: manuell (mobilex)', 'kostengruppe din 276-1: 412', 'bezeichn. kostengr. din 276-1: wasseranlagen'] |  | 412.02.03.000.00.02 | 0.5122 | Match found | 412.03.01.229.00.00 | 0.38162 |  | 412 - Wasseraufbereitungsanlagen (Umkehrosmose) - Permeatleistung > 1 m3/h bis 5 m3/h | 412 - Wasserfilter - ohne Rückspülung | FALSE | FALSE | wasserverteilanlage wasserverteilanlage filter manuell rückspülbar messwerterfassung manuell mobilex kostengruppe din 276 1 412 bezeichn kostengr din 276 1 wasseranlagen | 412.03.01.229.00.00 | 0.38162 | 412 | 412 | 412.03.01.229.00.00 | valid | [8 empty] | 412.03.01.229.00.00
22225 |  | 1000420779 | abwasserleitung incl. dachentwässerung | 32301 | Abwasserleitungsanlagen | Sanitär | abwasserleitungsanlage | 1 | nutzung: sonstige nutzung | medium abwasser: abwasser, fäkalienhaltig | rückstauverschluss: keiner vorhanden | nan | nan | kostengruppe din 276-1: 411 | bezeichn. kostengr. din 276-1: abwasseranlagen | nan | nan | nan | nan | nan | nan | nan | nan | nan | nan | nan | nan | nan | nan | nan | nan | nan | nan | nan | nan | nan | nan | nan | nan | nan | nan | nan | nan | nan | nan | nan | nan | nan | nan | nan | nan | nan | nan | nan | nan | nan | nan | nan | nan | nan | 411 | ['abwasserleitung incl. dachentwässerung', 'abwasserleitungsanlage', 'nutzung: sonstige nutzung', 'medium abwasser: abwasser, fäkalienhaltig', 'rückstauverschluss: keiner vorhanden', 'kostengruppe din 276-1: 411', 'bezeichn. kostengr. din 276-1: abwasseranlagen'] |  | 411.05.01.012.02.02 | 0.4636 | Match found | 412.03.01.000.00.00 | 0.39427 |  | 411 - Hebeanlage Einfachpumpe geschlossen - fäkalienhaltig - Fördermenge > 10 bis 50 m3/h | 412 - Wasserverteilung (inkl. Rohrnetz und Absperr-, Entleerungs- und Entnahmearmaturen, Druckminderung) | FALSE | FALSE | abwasserleitung incl dachentwässerung abwasserleitungsanlage nutzung sonstige nutzung medium abwasser abwasser fäkalienhaltig rückstauverschluss vorhanden kostengruppe din 276 1 411 bezeichn kostengr din 276 1 abwasseranlagen | 412.03.01.000.00.00 | 0.39427 | 411 | 412 | 411.05.01.012.02.02 | valid | [8 empty] | 411.05.01.012.02.02
22225 |  | 1000420787 | 3 entwässerungspumpen, ortsfest | 32302 | Hebeanlagen/Entwässerungspumpen | Sanitär | entwässerungspumpen, ortsfest | 3 | nutzung: sonstige nutzung | nan | nan | schnittstelle bues/glt: bues | nan | kostengruppe din 276-1: 411 | bezeichn. kostengr. din 276-1: abwasseranlagen | nan | nan | nan | nan | nan | nan | nan | nan | nan | nan | nan | nan | nan | nan | nan | nan | nan | nan | nan | nan | nan | nan | nan | nan | nan | nan | nan | nan | nan | nan | nan | nan | nan | nan | nan | nan | nan | nan | nan | nan | nan | nan | nan | nan | nan | 411 | ['3 entwässerungspumpen, ortsfest', 'entwässerungspumpen, ortsfest', 'nutzung: sonstige nutzung', 'schnittstelle bues/glt: bues', 'kostengruppe din 276-1: 411', 'bezeichn. kostengr. din 276-1: abwasseranlagen'] |  | 411.05.01.012.03.02 | 0.4478 | Match found | 412.03.01.000.00.00 | 0.36885 |  | 411 - Hebeanlage Doppelpumpe geschlossen - fäkalienfrei - Fördermenge >10 bis 50 m3/h | 412 - Wasserverteilung (inkl. Rohrnetz und Absperr-, Entleerungs- und Entnahmearmaturen, Druckminderung) | FALSE | FALSE | 3 entwässerungspumpen ortsfest entwässerungspumpen ortsfest nutzung sonstige nutzung schnittstelle bues glt bues kostengruppe din 276 1 411 bezeichn kostengr din 276 1 abwasseranlagen | 412.03.01.000.00.00 | 0.36885 | 411 | 412 | 411.05.01.012.03.02 | valid | [8 empty] | 411.05.01.012.03.02
22225 |  | 1000420805 | innenbeleuchtung, ortsfest | 3410 | Innenbeleuchtungseinrichtungen | Elektro | innenbel.einr. ortsf. leuchten | 1 | nan | nan | nan | kostengruppe din 276-1: 445 | bezeichn. kostengr. din 276-1: beleuchtungsanlagen | nan | nan | nan | nan | nan | nan | nan | nan | nan | nan | nan | nan | nan | nan | nan | nan | nan | nan | nan | nan | nan | nan | nan | nan | nan | nan | nan | nan | nan | nan | nan | nan | nan | nan | nan | nan | nan | nan | nan | nan | nan | nan | nan | nan | nan | nan | nan | 445 | ['innenbeleuchtung, ortsfest', 'innenbel.einr. ortsf. leuchten', 'kostengruppe din 276-1: 445', 'bezeichn. kostengr. din 276-1: beleuchtungsanlagen'] |  | 445.02.01.007.04.00 | 0.4404 | Match found | 445.01.01.000.00.00 | 0.39313 |  | 445 - Sicherheitsbeleuchtungsanlage - Leuchte - Zentralversorgung ohne Überwachung | 445 - Ortsfeste Leuchten | FALSE | FALSE | innenbeleuchtung ortsfest innenbel einr ortsf leuchten kostengruppe din 276 1 445 bezeichn kostengr din 276 1 beleuchtungsanlagen | 445.01.01.000.00.00 | 0.39313 | 445 | 445 | 445.01.01.000.00.00 | valid | [8 empty] | 445.01.01.000.00.00
22225 |  | 1000420807 | außenbeleuchtungseinr., ortf. leuchten | 3420 | Außenbeleuchtungseinrichtungen | Elektro | außenbel.einr. ortsf. leuchten | 3 | nan | leuchtmittel sockel: e27 | leuchtmittel typ: lsl u. hql | nan | kostengruppe din 276-1: 445 | bezeichn. kostengr. din 276-1: beleuchtungsanlagen | nan | nan | nan | nan | nan | nan | nan | nan | nan | nan | nan | nan | nan | nan | nan | nan | nan | nan | nan | nan | nan | nan | nan | nan | nan | nan | nan | nan | nan | nan | nan | nan | nan | nan | nan | nan | nan | nan | nan | nan | nan | nan | nan | nan | nan | nan | 445 | ['außenbeleuchtungseinr., ortf. leuchten', 'außenbel.einr. ortsf. leuchten', 'leuchtmittel sockel: e27', 'leuchtmittel typ: lsl u. hql', 'kostengruppe din 276-1: 445', 'bezeichn. kostengr. din 276-1: beleuchtungsanlagen'] |  | 445.02.01.007.04.00 | 0.3662 | Match found | 421.03.03.000.00.01 | 0.3187 |  | 445 - Sicherheitsbeleuchtungsanlage - Leuchte - Zentralversorgung ohne Überwachung | 421 - Gasthermen (inkl. Brenner) - Nennleistung <= 30 kW | FALSE | FALSE | außenbeleuchtungseinr ortf leuchten außenbel einr ortsf leuchten leuchtmittel sockel e27 leuchtmittel typ lsl u hql kostengruppe din 276 1 445 bezeichn kostengr din 276 1 beleuchtungsanlagen | 421.03.03.000.00.01 | 0.3187 | 445 | 421 | 445.02.01.007.04.00 | valid | [8 empty] | 445.02.01.007.04.00
22225 |  | 1000420814 | batteriehandleuchten | 3450 | Sicherheitsleuchten, einzelne | Elektro | sicherheitsl.einzel ortsveränd | 2 | nan | nan | nan | kostengruppe din 276-1: 445 | bezeichn. kostengr. din 276-1: beleuchtungsanlagen | sonderbau-prüfungen: nein, keine | nan | nan | nan | nan | nan | nan | nan | nan | nan | nan | nan | nan | nan | nan | nan | nan | nan | nan | nan | nan | nan | nan | nan | nan | nan | nan | nan | nan | nan | nan | nan | nan | nan | nan | nan | nan | nan | nan | nan | nan | nan | nan | nan | nan | nan | nan | 445 | ['batteriehandleuchten', 'sicherheitsl.einzel ortsveränd', 'kostengruppe din 276-1: 445', 'bezeichn. kostengr. din 276-1: beleuchtungsanlagen', 'sonderbau-prüfungen: nein, keine'] |  | 445.02.01.007.04.00 | 0.4408 | Match found | 445.02.01.007.02.00 | 0.49137 |  | 445 - Sicherheitsbeleuchtungsanlage - Leuchte - Zentralversorgung ohne Überwachung | 445 - Sicherheitsbeleuchtungsanlage - Leuchte - Eigenversorgung ohne Überwachung | FALSE | FALSE | batteriehandleuchten sicherheitsl einzel ortsveränd kostengruppe din 276 1 445 bezeichn kostengr din 276 1 beleuchtungsanlagen sonderbau prüfungen nein | 445.02.01.007.02.00 | 0.49137 | 445 | 445 | 445.02.01.007.02.00 | valid | [8 empty] | 445.02.01.007.02.00
22225 |  | 1000420841 | türcodeanlage u. türsprechanlage | 3590 | Meldeeinrichtungen, sonstige | Haustechn Einricht | tür-klingel-/sprech-/videoanl | 1 | nan | schnittstelle bues/glt: bues | nan | nan | kostengruppe din 276-1: 452 | bezeichn. kostengr. din 276-1: such- und signalanlagen | nan | nan | nan | nan | nan | nan | nan | nan | nan | nan | nan | nan | nan | nan | nan | nan | nan | nan | nan | nan | nan | nan | nan | nan | nan | nan | nan | nan | nan | nan | nan | nan | nan | nan | nan | nan | nan | nan | nan | nan | nan | nan | nan | nan | nan | nan | 452 | ['türcodeanlage u. türsprechanlage', 'tür-klingel-/sprech-/videoanl', 'schnittstelle bues/glt: bues', 'kostengruppe din 276-1: 452', 'bezeichn. kostengr. din 276-1: such- und signalanlagen'] |  | 452.03.01.000.01.00 | 0.5229 | Match found | 452.03.01.000.01.00 | 0.34093 |  | 452 - Sprechstellen inkl. Zentraleinheit, Türöffner, Kamera, Monitor - Anzahl Sprechstellen 1 bis 25 Stk. | 452 - Sprechstellen inkl. Zentraleinheit, Türöffner, Kamera, Monitor - Anzahl Sprechstellen 1 bis 25 Stk. | FALSE | TRUE | türcodeanlage u türsprechanlage tür klingel sprech videoanl schnittstelle bues glt bues kostengruppe din 276 1 452 bezeichn kostengr din 276 1 such signalanlagen | 452.03.01.000.01.00 | 0.34093 | 452 | 452 | 452.03.01.000.01.00 | valid | [8 empty] | 452.03.01.000.01.00
22225 |  | 1000420844 | hebezeug | 3622 | Krane | Haustechn Einricht | laufkatzenanlage | 1 | belastungsart: mittel | nan | kostengruppe din 276-1: 465 | bezeichn. kostengr. din 276-1: krananlagen | nan | nan | nan | nan | nan | nan | nan | nan | nan | nan | nan | nan | nan | nan | nan | nan | nan | nan | nan | nan | nan | nan | nan | nan | nan | nan | nan | nan | nan | nan | nan | nan | nan | nan | nan | nan | nan | nan | nan | nan | nan | nan | nan | nan | nan | nan | nan | nan | 465 | ['hebezeug', 'laufkatzenanlage', 'belastungsart: mittel', 'kostengruppe din 276-1: 465', 'bezeichn. kostengr. din 276-1: krananlagen'] |  | 465.01.03.000.00.02 | 0.4902 | Match found | 421.01.01.000.01.01 | 0.32928 |  | 465 - Einträgerhängekran - Traglast > 1 bis 5t | 421 - Heizöltank oberirdisch inkl. Füll- u. Entleerungseinrichtungen - Nenninhalt <= 10.000 l | FALSE | FALSE | hebezeug laufkatzenanlage belastungsart mittel kostengruppe din 276 1 465 bezeichn kostengr din 276 1 krananlagen | 421.01.01.000.01.01 | 0.32928 | 465 | 421 | 465.01.03.000.00.02 | valid | [8 empty] | 465.01.03.000.00.02
22225 |  | 1000420853 | gebäude-blitzschutz-, erdungsanl., pot. | 3330 | Blitzschutz-/Erdungsanlage | Elektro Blitzschutz | blitzschutz/erdung gebäude | 1 | ableiter anzahl aussen: 13 | nan | blitzschutzklasse: iii (ehemals mittel) | bruttogeschossfläche gebäude: 1.001 bis 5.000 m² | gebäudeart: gemischte nutzung | sonderbau-prüfungen: nein, keine | nan | kostengruppe din 276-1: 446 | bezeichn. kostengr. din 276-1: blitzschutz- u. erdungsanlagen | nan | nan | nan | nan | nan | nan | nan | nan | nan | nan | nan | nan | nan | nan | nan | nan | nan | nan | nan | nan | nan | nan | nan | nan | nan | nan | nan | nan | nan | nan | nan | nan | nan | nan | nan | nan | nan | nan | nan | nan | nan | nan | nan | 446 | ['gebäude-blitzschutz-, erdungsanl., pot.', 'blitzschutz/erdung gebäude', 'ableiter anzahl aussen: 13', 'blitzschutzklasse: iii (ehemals mittel)', 'bruttogeschossfläche gebäude: 1.001 bis 5.000 m²', 'gebäudeart: gemischte nutzung', 'sonderbau-prüfungen: nein, keine', 'kostengruppe din 276-1: 446', 'bezeichn. kostengr. din 276-1: blitzschutz- u. erdungsanlagen'] |  | 446.01.01.216.00.00 | 0.3002 | Match found | 334.02.01.000.06.01 | 0.42954 |  | 446 - Äußerere Blitzschutz (inkl. Auffangeinrichtungen, Ableitungen, Erdungen) | 334 - Schiebetore (inkl. Feststellanlage) - nicht kraftbetrieben; ohne Brandschutzfunktion - Breite < 8 m; Höhe <6 m | FALSE | FALSE | gebäude blitzschutz erdungsanl pot blitzschutz erdung gebäude ableiter anzahl aussen 13 blitzschutzklasse iii ehemals mittel bruttogeschossfläche gebäude 1 001 5 000 m gebäudeart gemischte nutzung sonderbau prüfungen nein kostengruppe din 276 1 446 bezeichn kostengr din 276 1 blitzschutz u erdungsanlagen | 334.02.01.000.06.01 | 0.42954 | 446 | 334 | 446.01.01.216.00.00 | valid | [8 empty] | 446.01.01.216.00.00
22225 |  | 1000420875 | heizölsperre | 32304 | Abscheider, Sperren | Sanitär | heizölsperre | 1 | nan | nan | nan | nan | schnittstelle bues/glt: keine | nan | kostengruppe din 276-1: 411 | bezeichn. kostengr. din 276-1: abwasseranlagen | nan | nan | nan | nan | nan | nan | nan | nan | nan | nan | nan | nan | nan | nan | nan | nan | nan | nan | nan | nan | nan | nan | nan | nan | nan | nan | nan | nan | nan | nan | nan | nan | nan | nan | nan | nan | nan | nan | nan | nan | nan | nan | nan | nan | 411 | ['heizölsperre', 'heizölsperre', 'schnittstelle bues/glt: keine', 'kostengruppe din 276-1: 411', 'bezeichn. kostengr. din 276-1: abwasseranlagen'] |  | 411.01.01.000.00.03 | 0.5188 | Match found | 421.01.01.000.01.01 | 0.40624 |  | 411 - Abwasserleitung - größte Nennweite > 500 bis <= 1000 DN | 421 - Heizöltank oberirdisch inkl. Füll- u. Entleerungseinrichtungen - Nenninhalt <= 10.000 l | FALSE | FALSE | heizölsperre heizölsperre schnittstelle bues glt kostengruppe din 276 1 411 bezeichn kostengr din 276 1 abwasseranlagen | 421.01.01.000.01.01 | 0.40624 | 411 | 421 | 411.01.01.000.00.03 | valid | [8 empty] | 411.01.01.000.00.03
30009 |  | 1000483142 | blitzschutz, erdung, pot. | 3330 | Blitzschutz-/Erdungsanlage | Elektro Blitzschutz | blitzschutz/erdung gebäude | 1 | ableiter anzahl aussen: 4 | nan | blitzschutzklasse: iii (ehemals mittel) | bruttogeschossfläche gebäude: bis 200 m² | gebäudeart: technikgebäude | sonderbau-prüfungen: nein, keine | nan | kostengruppe din 276-1: 446 | bezeichn. kostengr. din 276-1: blitzschutz- u. erdungsanlagen | nan | nan | nan | nan | nan | nan | nan | nan | nan | nan | nan | nan | nan | nan | nan | nan | nan | nan | nan | nan | nan | nan | nan | nan | nan | nan | nan | nan | nan | nan | nan | nan | nan | nan | nan | nan | nan | nan | nan | nan | nan | nan | nan | 446 | ['blitzschutz, erdung, pot.', 'blitzschutz/erdung gebäude', 'ableiter anzahl aussen: 4', 'blitzschutzklasse: iii (ehemals mittel)', 'bruttogeschossfläche gebäude: bis 200 m²', 'gebäudeart: technikgebäude', 'sonderbau-prüfungen: nein, keine', 'kostengruppe din 276-1: 446', 'bezeichn. kostengr. din 276-1: blitzschutz- u. erdungsanlagen'] |  | 446.01.01.216.00.00 | 0.3101 | Match found | 334.02.01.000.06.01 | 0.42514 |  | 446 - Äußerere Blitzschutz (inkl. Auffangeinrichtungen, Ableitungen, Erdungen) | 334 - Schiebetore (inkl. Feststellanlage) - nicht kraftbetrieben; ohne Brandschutzfunktion - Breite < 8 m; Höhe <6 m | FALSE | FALSE | blitzschutz erdung pot blitzschutz erdung gebäude ableiter anzahl aussen 4 blitzschutzklasse iii ehemals mittel bruttogeschossfläche gebäude 200 m gebäudeart technikgebäude sonderbau prüfungen nein kostengruppe din 276 1 446 bezeichn kostengr din 276 1 blitzschutz u erdungsanlagen | 334.02.01.000.06.01 | 0.42514 | 446 | 334 | 446.01.01.216.00.00 | valid | [8 empty] | 446.01.01.216.00.00
30009 |  | 1000483160 | niederspannungsleitungsanlage | 33103 | Niederspannungsleitungsanlagen | Elektro NSP | niederspannungsleitungsanlage | 1 | anzahl fi alle uvt: 0 | überspannungsableiter: 1 | unterverteilungen gesamt: 1 | anzahl uvt ohne usv: 1 | stromkreise 1-ph ohne usv: 20 | stromkreise 3-ph ohne usv: 8 | anzahl uvt mit usv: 0 | nan | nan | schnittstelle bues/glt: keine | sonderbau-prüfungen: nein, keine | nan | nan | kostengruppe din 276-1: 444 | bezeichn. kostengr. din 276-1: niederspannungsinstallationsan | nan | nan | nan | nan | nan | nan | nan | nan | nan | nan | nan | nan | nan | nan | nan | nan | nan | nan | nan | nan | nan | nan | nan | nan | nan | nan | nan | nan | nan | nan | nan | nan | nan | nan | nan | nan | nan | 444 | ['niederspannungsleitungsanlage', 'niederspannungsleitungsanlage', 'anzahl fi alle uvt: 0', 'überspannungsableiter: 1', 'unterverteilungen gesamt: 1', 'anzahl uvt ohne usv: 1', 'stromkreise 1-ph ohne usv: 20', 'stromkreise 3-ph ohne usv: 8', 'anzahl uvt mit usv: 0', 'schnittstelle bues/glt: keine', 'sonderbau-prüfungen: nein, keine', 'kostengruppe din 276-1: 444', 'bezeichn. kostengr. din 276-1: niederspannungsinstallationsan'] |  | 444.03.01.000.00.02 | 0.3698 | Match found | 334.03.01.000.11.01 | 0.30782 |  | 444 - Unterverteiler (inkl. Potenzialausgleich) - Stromkreise 20 bis 50 Stk. | 334 - Schiebetür (ohne Fluchtwegsfunktion); nicht kraftbetrieben ohne Brand-/ Rauchschutzfunktion - 1-flüglig | FALSE | FALSE | niederspannungsleitungsanlage niederspannungsleitungsanlage anzahl fi uvt 0 überspannungsableiter 1 unterverteilungen gesamt 1 anzahl uvt usv 1 stromkreise 1 ph usv 20 stromkreise 3 ph usv 8 anzahl uvt usv 0 schnittstelle bues glt sonderbau prüfungen nein kostengruppe din 276 1 444 bezeichn kostengr din 276 1 niederspannungsinstallationsan | 334.03.01.000.11.01 | 0.30782 | 444 | 334 | 444.03.01.000.00.02 | valid | [8 empty] | 444.03.01.000.00.02
30009 |  | 1000483169 | innenbeleuchtung, ortsfest | 3410 | Innenbeleuchtungseinrichtungen | Elektro | innenbel.einr. ortsf. leuchten | 1 | nan | nan | nan | kostengruppe din 276-1: 445 | bezeichn. kostengr. din 276-1: beleuchtungsanlagen | nan | nan | nan | nan | nan | nan | nan | nan | nan | nan | nan | nan | nan | nan | nan | nan | nan | nan | nan | nan | nan | nan | nan | nan | nan | nan | nan | nan | nan | nan | nan | nan | nan | nan | nan | nan | nan | nan | nan | nan | nan | nan | nan | nan | nan | nan | nan | 445 | ['innenbeleuchtung, ortsfest', 'innenbel.einr. ortsf. leuchten', 'kostengruppe din 276-1: 445', 'bezeichn. kostengr. din 276-1: beleuchtungsanlagen'] |  | 445.02.01.007.04.00 | 0.4404 | Match found | 445.01.01.000.00.00 | 0.39313 |  | 445 - Sicherheitsbeleuchtungsanlage - Leuchte - Zentralversorgung ohne Überwachung | 445 - Ortsfeste Leuchten | FALSE | FALSE | innenbeleuchtung ortsfest innenbel einr ortsf leuchten kostengruppe din 276 1 445 bezeichn kostengr din 276 1 beleuchtungsanlagen | 445.01.01.000.00.00 | 0.39313 | 445 | 445 | 445.01.01.000.00.00 | valid | [8 empty] | 445.01.01.000.00.00
30009 |  | 1000484240 | elektroheizgeräte | 3112 | Heizgeräte | Elektro | heizgerät, ortsfest | 2 | nan | schnittstelle bues/glt: keine | kostengruppe din 276-1: 421 | bezeichn. kostengr. din 276-1: wärmeerzeugungsanlagen | nan | nan | nan | nan | nan | nan | nan | nan | nan | nan | nan | nan | nan | nan | nan | nan | nan | nan | nan | nan | nan | nan | nan | nan | nan | nan | nan | nan | nan | nan | nan | nan | nan | nan | nan | nan | nan | nan | nan | nan | nan | nan | nan | nan | nan | nan | nan | nan | 421 | ['elektroheizgeräte', 'heizgerät, ortsfest', 'schnittstelle bues/glt: keine', 'kostengruppe din 276-1: 421', 'bezeichn. kostengr. din 276-1: wärmeerzeugungsanlagen'] |  | 421.04.01.227.01.03 | 0.4578 | Match found | 421.03.02.000.10.01 | 0.41068 |  | 421 - Warmwasserspeicher indirekt beheizt - Volumen > 500 bis 1.000 l | 421 - Erd-Wärmepumpen (inkl. Erdkollektor) - Nennleistung <= 30 kW | FALSE | FALSE | elektroheizgeräte heizgerät ortsfest schnittstelle bues glt kostengruppe din 276 1 421 bezeichn kostengr din 276 1 wärmeerzeugungsanlagen | 421.03.02.000.10.01 | 0.41068 | 421 | 421 | 421.03.02.000.10.01 | valid | [8 empty] | 421.03.02.000.10.01
30009 | 1003945059 | 1000513530 | z01_alsleben | 35603 | IZS-Komponenten | BuES, GLT, IZS | zugangstür | 1 | nan | nan | kostengruppe din 276-1: 456 | bezeichn. kostengr. din 276-1: gefahrenmelde- u. alarmanlagen | nan | nan | nan | nan | nan | nan | nan | nan | nan | nan | nan | nan | nan | nan | nan | nan | nan | nan | nan | nan | nan | nan | nan | nan | nan | nan | nan | nan | nan | nan | nan | nan | nan | nan | nan | nan | nan | nan | nan | nan | nan | nan | nan | nan | nan | nan | nan | nan | 456 | ['z01_alsleben', 'zugangstür', 'kostengruppe din 276-1: 456', 'bezeichn. kostengr. din 276-1: gefahrenmelde- u. alarmanlagen'] |  | 456.03.01.000.00.02 | 0.469 | Match found | 334.03.01.023.00.00 | 0.3944 |  | 456 - Einbruchmeldeanlage - Anzahl Auslöser 26 bis = 50 | 334 - Türen - Fluchtürwächter - Zulage zu Türen | FALSE | FALSE | z01 alsleben zugangstür kostengruppe din 276 1 456 bezeichn kostengr din 276 1 gefahrenmelde u alarmanlagen | 334.03.01.023.00.00 | 0.3944 | 456 | 334 | 456.03.01.000.00.02 | valid | [8 empty] | 456.03.01.000.00.02
30009 | 1003945059 | 1000519268 | l02_alsleben | 35603 | IZS-Komponenten | BuES, GLT, IZS | kartenleser eines zugangs | 1 | service-id: 43007 | nan | kostengruppe din 276-1: 456 | bezeichn. kostengr. din 276-1: gefahrenmelde- u. alarmanlagen | nan | nan | nan | nan | nan | nan | nan | nan | nan | nan | nan | nan | nan | nan | nan | nan | nan | nan | nan | nan | nan | nan | nan | nan | nan | nan | nan | nan | nan | nan | nan | nan | nan | nan | nan | nan | nan | nan | nan | nan | nan | nan | nan | nan | nan | nan | nan | nan | 456 | ['l02_alsleben', 'kartenleser eines zugangs', 'service-id: 43007', 'kostengruppe din 276-1: 456', 'bezeichn. kostengr. din 276-1: gefahrenmelde- u. alarmanlagen'] |  | 456.03.01.000.00.03 | 0.4564 | Match found | 421.01.01.000.01.01 | 0.32384 |  | 456 - Einbruchmeldeanlage - Anzahl Auslöser 51 bis = 100 | 421 - Heizöltank oberirdisch inkl. Füll- u. Entleerungseinrichtungen - Nenninhalt <= 10.000 l | FALSE | FALSE | l02 alsleben kartenleser zugangs service id 43007 kostengruppe din 276 1 456 bezeichn kostengr din 276 1 gefahrenmelde u alarmanlagen | 421.01.01.000.01.01 | 0.32384 | 456 | 421 | 456.03.01.000.00.03 | valid | [8 empty] | 456.03.01.000.00.03
18925 |  | 1000623115 | gebäude-blitzschutz-, erdungsanl., pot. | 3330 | Blitzschutz-/Erdungsanlage | Elektro Blitzschutz | blitzschutz/erdung gebäude | 1 | ableiter anzahl aussen: 4 | nan | blitzschutzklasse: iii (ehemals mittel) | bruttogeschossfläche gebäude: 501 bis 1.000 m² | gebäudeart: technikgebäude | sonderbau-prüfungen: nein, keine | nan | kostengruppe din 276-1: 446 | bezeichn. kostengr. din 276-1: blitzschutz- u. erdungsanlagen | nan | nan | nan | nan | nan | nan | nan | nan | nan | nan | nan | nan | nan | nan | nan | nan | nan | nan | nan | nan | nan | nan | nan | nan | nan | nan | nan | nan | nan | nan | nan | nan | nan | nan | nan | nan | nan | nan | nan | nan | nan | nan | nan | 446 | ['gebäude-blitzschutz-, erdungsanl., pot.', 'blitzschutz/erdung gebäude', 'ableiter anzahl aussen: 4', 'blitzschutzklasse: iii (ehemals mittel)', 'bruttogeschossfläche gebäude: 501 bis 1.000 m²', 'gebäudeart: technikgebäude', 'sonderbau-prüfungen: nein, keine', 'kostengruppe din 276-1: 446', 'bezeichn. kostengr. din 276-1: blitzschutz- u. erdungsanlagen'] |  | 446.01.01.216.00.00 | 0.2998 | Match found | 334.02.01.000.06.01 | 0.42704 |  | 446 - Äußerere Blitzschutz (inkl. Auffangeinrichtungen, Ableitungen, Erdungen) | 334 - Schiebetore (inkl. Feststellanlage) - nicht kraftbetrieben; ohne Brandschutzfunktion - Breite < 8 m; Höhe <6 m | FALSE | FALSE | gebäude blitzschutz erdungsanl pot blitzschutz erdung gebäude ableiter anzahl aussen 4 blitzschutzklasse iii ehemals mittel bruttogeschossfläche gebäude 501 1 000 m gebäudeart technikgebäude sonderbau prüfungen nein kostengruppe din 276 1 446 bezeichn kostengr din 276 1 blitzschutz u erdungsanlagen | 334.02.01.000.06.01 | 0.42704 | 446 | 334 | 446.01.01.216.00.00 | valid | [8 empty] | 446.01.01.216.00.00
18925 |  | 1000623252 | wasserverteilanlage | 32205 | Wasserverteilanlagen | Sanitär | wasserverteilanlage | 1 | filter: manuell rückspülbar | messwerterfassung: manuell (mobilex) | nan | nan | kostengruppe din 276-1: 412 | bezeichn. kostengr. din 276-1: wasseranlagen | nan | nan | nan | nan | nan | nan | nan | nan | nan | nan | nan | nan | nan | nan | nan | nan | nan | nan | nan | nan | nan | nan | nan | nan | nan | nan | nan | nan | nan | nan | nan | nan | nan | nan | nan | nan | nan | nan | nan | nan | nan | nan | nan | nan | nan | nan | 412 | ['wasserverteilanlage', 'wasserverteilanlage', 'filter: manuell rückspülbar', 'messwerterfassung: manuell (mobilex)', 'kostengruppe din 276-1: 412', 'bezeichn. kostengr. din 276-1: wasseranlagen'] |  | 412.02.03.000.00.02 | 0.5122 | Match found | 412.03.01.229.00.00 | 0.38162 |  | 412 - Wasseraufbereitungsanlagen (Umkehrosmose) - Permeatleistung > 1 m3/h bis 5 m3/h | 412 - Wasserfilter - ohne Rückspülung | FALSE | FALSE | wasserverteilanlage wasserverteilanlage filter manuell rückspülbar messwerterfassung manuell mobilex kostengruppe din 276 1 412 bezeichn kostengr din 276 1 wasseranlagen | 412.03.01.229.00.00 | 0.38162 | 412 | 412 | 412.03.01.229.00.00 | valid | [8 empty] | 412.03.01.229.00.00
18925 |  | 1000623381 | niederspannungsleitungsanlage vnk | 33103 | Niederspannungsleitungsanlagen | Elektro NSP | niederspannungsleitungsanlage | 1 | anzahl fi alle uvt: 1 | überspannungsableiter: 4 | unterverteilungen gesamt: 5 | anzahl uvt ohne usv: 4 | stromkreise 1-ph ohne usv: 46 | stromkreise 3-ph ohne usv: 13 | anzahl uvt mit usv: 1 | stromkreise 1-ph mit usv: 0 | stromkreise 3-ph mit usv: 0 | schnittstelle bues/glt: keine | sonderbau-prüfungen: nein, keine | nan | nan | kostengruppe din 276-1: 444 | bezeichn. kostengr. din 276-1: niederspannungsinstallationsan | nan | nan | nan | nan | nan | nan | nan | nan | nan | nan | nan | nan | nan | nan | nan | nan | nan | nan | nan | nan | nan | nan | nan | nan | nan | nan | nan | nan | nan | nan | nan | nan | nan | nan | nan | nan | nan | 444 | ['niederspannungsleitungsanlage vnk', 'niederspannungsleitungsanlage', 'anzahl fi alle uvt: 1', 'überspannungsableiter: 4', 'unterverteilungen gesamt: 5', 'anzahl uvt ohne usv: 4', 'stromkreise 1-ph ohne usv: 46', 'stromkreise 3-ph ohne usv: 13', 'anzahl uvt mit usv: 1', 'stromkreise 1-ph mit usv: 0', 'stromkreise 3-ph mit usv: 0', 'schnittstelle bues/glt: keine', 'sonderbau-prüfungen: nein, keine', 'kostengruppe din 276-1: 444', 'bezeichn. kostengr. din 276-1: niederspannungsinstallationsan'] |  | 444.03.01.000.00.02 | 0.3424 | Match found | 434.03.01.000.01.01 | 0.36312 |  | 444 - Unterverteiler (inkl. Potenzialausgleich) - Stromkreise 20 bis 50 Stk. | 434 - Verteiler und Rohrleitungen - Anzahl Kreise 1 bis 5 - Nennweite Zuleitung Verteiler <=100DN | FALSE | FALSE | niederspannungsleitungsanlage vnk niederspannungsleitungsanlage anzahl fi uvt 1 überspannungsableiter 4 unterverteilungen gesamt 5 anzahl uvt usv 4 stromkreise 1 ph usv 46 stromkreise 3 ph usv 13 anzahl uvt usv 1 stromkreise 1 ph usv 0 stromkreise 3 ph usv 0 schnittstelle bues glt sonderbau prüfungen nein kostengruppe din 276 1 444 bezeichn kostengr din 276 1 niederspannungsinstallationsan | 434.03.01.000.01.01 | 0.36312 | 444 | 434 | 444.03.01.000.00.02 | valid | [8 empty] | 444.03.01.000.00.02
18925 |  | 1000623668 | wassererwärmungsgeräte | 3113 | Wassererwärmungsgeräte ortsfest | Elektro | gerät, elektrisch beheizt | 2 | hygiene trinkwv/vdi 6023: nein | nutzung: sonstige nutzung | nan | kostengruppe din 276-1: 412 | bezeichn. kostengr. din 276-1: wasseranlagen | nan | nan | nan | nan | nan | nan | nan | nan | nan | nan | nan | nan | nan | nan | nan | nan | nan | nan | nan | nan | nan | nan | nan | nan | nan | nan | nan | nan | nan | nan | nan | nan | nan | nan | nan | nan | nan | nan | nan | nan | nan | nan | nan | nan | nan | nan | nan | 412 | ['wassererwärmungsgeräte', 'gerät, elektrisch beheizt', 'hygiene trinkwv/vdi 6023: nein', 'nutzung: sonstige nutzung', 'kostengruppe din 276-1: 412', 'bezeichn. kostengr. din 276-1: wasseranlagen'] |  | 412.01.02.000.00.02 | 0.4868 | Match found | 412.05.01.000.00.00 | 0.37464 |  | 412 - Regenwassernutzungsanlagen - Speichervolumen > 10 bis 50 m3 | 412 - Sanitäre Einrichtungsgegenstände (Waschtisch, Urinale, WC, Duschen, Wannen, etc.) | FALSE | FALSE | wassererwärmungsgeräte gerät elektrisch beheizt hygiene trinkwv vdi 6023 nein nutzung sonstige nutzung kostengruppe din 276 1 412 bezeichn kostengr din 276 1 wasseranlagen | 412.05.01.000.00.00 | 0.37464 | 412 | 412 | 412.05.01.000.00.00 | valid | [8 empty] | 412.05.01.000.00.00
18925 |  | 1000623860 | abwasserleitungsanlage | 32301 | Abwasserleitungsanlagen | Sanitär | abwasserleitungsanlage | 1 | nutzung: sonstige nutzung | medium abwasser: abwasser, fäkalienhaltig | rückstauverschluss: keiner vorhanden | nan | nan | kostengruppe din 276-1: 411 | bezeichn. kostengr. din 276-1: abwasseranlagen | nan | nan | nan | nan | nan | nan | nan | nan | nan | nan | nan | nan | nan | nan | nan | nan | nan | nan | nan | nan | nan | nan | nan | nan | nan | nan | nan | nan | nan | nan | nan | nan | nan | nan | nan | nan | nan | nan | nan | nan | nan | nan | nan | nan | nan | 411 | ['abwasserleitungsanlage', 'abwasserleitungsanlage', 'nutzung: sonstige nutzung', 'medium abwasser: abwasser, fäkalienhaltig', 'rückstauverschluss: keiner vorhanden', 'kostengruppe din 276-1: 411', 'bezeichn. kostengr. din 276-1: abwasseranlagen'] |  | 411.05.01.012.02.02 | 0.4758 | Match found | 412.03.01.000.00.00 | 0.38855 |  | 411 - Hebeanlage Einfachpumpe geschlossen - fäkalienhaltig - Fördermenge > 10 bis 50 m3/h | 412 - Wasserverteilung (inkl. Rohrnetz und Absperr-, Entleerungs- und Entnahmearmaturen, Druckminderung) | FALSE | FALSE | abwasserleitungsanlage abwasserleitungsanlage nutzung sonstige nutzung medium abwasser abwasser fäkalienhaltig rückstauverschluss vorhanden kostengruppe din 276 1 411 bezeichn kostengr din 276 1 abwasseranlagen | 412.03.01.000.00.00 | 0.38855 | 411 | 412 | 411.05.01.012.02.02 | valid | [8 empty] | 411.05.01.012.02.02
18925 |  | 1000624432 | wandaußenbeleuchtung | 3420 | Außenbeleuchtungseinrichtungen | Elektro | außenbel.einr. ortsf. leuchten | 4 | anbauhöhe/masthöhe in m: 4 | nan | leuchtmittel typ: nl+e27+halogen | nan | kostengruppe din 276-1: 445 | bezeichn. kostengr. din 276-1: beleuchtungsanlagen | nan | nan | nan | nan | nan | nan | nan | nan | nan | nan | nan | nan | nan | nan | nan | nan | nan | nan | nan | nan | nan | nan | nan | nan | nan | nan | nan | nan | nan | nan | nan | nan | nan | nan | nan | nan | nan | nan | nan | nan | nan | nan | nan | nan | nan | nan | 445 | ['wandaußenbeleuchtung', 'außenbel.einr. ortsf. leuchten', 'anbauhöhe/masthöhe in m: 4', 'leuchtmittel typ: nl+e27+halogen', 'kostengruppe din 276-1: 445', 'bezeichn. kostengr. din 276-1: beleuchtungsanlagen'] |  | 445.02.01.007.03.00 | 0.4207 | Match found | 362.01.01.000.01.01 | 0.41118 |  | 445 - Sicherheitsbeleuchtungsanlage - Leuchte - Zentralversorgung mit Überwachung | 362 - Lichtkuppeln / Oberlichter / Dachfenster - elektrisch - Einbauhöhe <= 6 m | FALSE | FALSE | wandaußenbeleuchtung außenbel einr ortsf leuchten anbauhöhe masthöhe m 4 leuchtmittel typ nl e27 halogen kostengruppe din 276 1 445 bezeichn kostengr din 276 1 beleuchtungsanlagen | 362.01.01.000.01.01 | 0.41118 | 445 | 362 | 445.02.01.007.03.00 | valid | [8 empty] | 445.02.01.007.03.00
15859 |  | 1000629414 | rlt-anl. 5 | 31211 | Lüftungsanlagen | RLT | lüftungsanlage mit heizung | 1 | pasm_betriebszustand: normalbetrieb (nb) | hygiene vdi 6022: nein | nutzung rlt: systemtechnik | zuluftvolumenstrom tatsächlich: 15500 | zuluftvolumenstrom nennvol.: 15500 | ventilator antriebsart: riemen | nan | nan | nan | nan | nan | nan | nan | nan | nan | nan | nan | zugehörige verbraucher: fsv raum (glr) | nan | schnittstelle bues/glt: bues | funktionsweise der msr: digital, standard-regelung | fabrikat der msr: saia | typ der msr: pcd 2 | zwischenkontrolle rlt: keine zwischenprfg. erforderl. | sonderbau-prüfungen: nein, keine | nan | kostengruppe din 276-1: 431 | bezeichn. kostengr. din 276-1: lüftungsanlagen | nan | nan | nan | nan | nan | nan | nan | nan | nan | nan | nan | nan | nan | nan | nan | nan | nan | nan | nan | nan | nan | nan | nan | nan | 431 | ['rlt-anl. 5', 'lüftungsanlage mit heizung', 'pasm_betriebszustand: normalbetrieb (nb)', 'hygiene vdi 6022: nein', 'nutzung rlt: systemtechnik', 'zuluftvolumenstrom tatsächlich: 15500', 'zuluftvolumenstrom nennvol.: 15500', 'ventilator antriebsart: riemen', 'zugehörige verbraucher: fsv raum (glr)', 'schnittstelle bues/glt: bues', 'funktionsweise der msr: digital, standard-regelung', 'fabrikat der msr: saia', 'typ der msr: pcd 2', 'zwischenkontrolle rlt: keine zwischenprfg. erforderl.', 'sonderbau-prüfungen: nein, keine', 'kostengruppe din 276-1: 431', 'bezeichn. kostengr. din 276-1: lüftungsanlagen'] |  | 431.03.01.000.02.04 | 0.329 | Match found | 431.03.01.000.02.03 | 0.35241 |  | 431 - Zu- und Abluftanlagen (mit bis zur einer LBF); ohne WRG - Volumenstrom > 5.000 bis 10.000 m³/h | 431 - Zu- und Abluftanlagen (mit bis zur einer LBF); ohne WRG - Volumenstrom > 2.500 bis 5.000 m³/h | FALSE | FALSE | rlt anl 5 lüftungsanlage heizung pasm betriebszustand normalbetrieb nb hygiene vdi 6022 nein nutzung rlt systemtechnik zuluftvolumenstrom tatsächlich 15500 zuluftvolumenstrom nennvol 15500 ventilator antriebsart riemen zugehörige verbraucher fsv raum glr schnittstelle bues glt bues funktionsweise msr digital standard regelung fabrikat msr saia typ msr pcd 2 zwischenkontrolle rlt zwischenprfg erforderl sonderbau prüfungen nein kostengruppe din 276 1 431 bezeichn kostengr din 276 1 lüftungsanlagen | 431.03.01.000.02.03 | 0.35241 | 431 | 431 | 431.03.01.000.02.03 | valid | [8 empty] | 431.03.01.000.02.03
15859 |  | 1000629534 | rlt-anl. 8 | 31211 | Lüftungsanlagen | RLT | abluftanlage | 1 | nan | nan | nutzung rlt: systemtechnik | zuluftvolumenstrom tatsächlich: 500 | zuluftvolumenstrom nennvol.: 500 | ventilator antriebsart: direkt ohne aut. lastanpassung | brandlüftung: keine brandlüftungsfunktion | nan | nan | nan | nan | nan | nan | nan | nan | nan | nan | zugehörige verbraucher: sanitär-raum | nan | schnittstelle bues/glt: bues | funktionsweise der msr: digital, standard-regelung | fabrikat der msr: saja | typ der msr: pcd2 | zwischenkontrolle rlt: keine zwischenprfg. erforderl. | sonderbau-prüfungen: nein, keine | nan | kostengruppe din 276-1: 431 | bezeichn. kostengr. din 276-1: lüftungsanlagen | nan | nan | nan | nan | nan | nan | nan | nan | nan | nan | nan | nan | nan | nan | nan | nan | nan | nan | nan | nan | nan | nan | nan | nan | 431 | ['rlt-anl. 8', 'abluftanlage', 'nutzung rlt: systemtechnik', 'zuluftvolumenstrom tatsächlich: 500', 'zuluftvolumenstrom nennvol.: 500', 'ventilator antriebsart: direkt ohne aut. lastanpassung', 'brandlüftung: keine brandlüftungsfunktion', 'zugehörige verbraucher: sanitär-raum', 'schnittstelle bues/glt: bues', 'funktionsweise der msr: digital, standard-regelung', 'fabrikat der msr: saja', 'typ der msr: pcd2', 'zwischenkontrolle rlt: keine zwischenprfg. erforderl.', 'sonderbau-prüfungen: nein, keine', 'kostengruppe din 276-1: 431', 'bezeichn. kostengr. din 276-1: lüftungsanlagen'] | 431.01.01.021.00.00 | 431.03.01.000.01.08 | 0.3453 | Match found | 431.02.01.000.00.02 | 0.40364 | 431 - Abluftanlage - Frequenzumformer - Zulage zu -Abluftanlagen (mit bis zu einer LBF) | 431 - Zu- und Abluftanlagen (mit bis zur einer LBF); mit WRG - Volumenstrom > 50.000 bis 75.000 m³/h | 431 - Zuluftanlagen (mit bis zu einer LBF) - Zuluft Volumenstrom > 500 bis 2.500 m³/h | FALSE | FALSE | rlt anl 8 abluftanlage nutzung rlt systemtechnik zuluftvolumenstrom tatsächlich 500 zuluftvolumenstrom nennvol 500 ventilator antriebsart direkt aut lastanpassung brandlüftung brandlüftungsfunktion zugehörige verbraucher sanitär raum schnittstelle bues glt bues funktionsweise msr digital standard regelung fabrikat msr saja typ msr pcd2 zwischenkontrolle rlt zwischenprfg erforderl sonderbau prüfungen nein kostengruppe din 276 1 431 bezeichn kostengr din 276 1 lüftungsanlagen | 431.02.01.000.00.02 | 0.40364 | 431 | 431 | 431.02.01.000.00.02 | valid | [8 empty] | 431.02.01.000.00.02
15859 |  | 1000629586 | rlt - anlage 10 abgs | 31212 | Teilklimaanlagen | Kältetechnik | tk mit kälte, heizung, befeuch | 1 | nan | gesamtkälteleistung in kw: 97 | hygiene vdi 6022: nein | hocheffiziensfilter vorh.: nein | nutzung rlt: gebäude, büro | zuluftvolumenstrom tatsächlich: 24140 | zuluftvolumenstrom nennvol.: 24200 | ventilator antriebsart: riemen | kälteversorgung: zentral | anzahl kältekreisläufe: 1 | kältemitteltyp: kaltwasser | nan | nan | gwp-wert: 0 | hermetisch geschlossen: nein | leckageerkennungssystem vorhd.: nein | nan | art des befeuchters: befeuchter stillgelegt | zugehörige verbraucher: sonstige | schnittstelle bues/glt: bues | funktionsweise der msr: digital, standard-regelung | fabrikat der msr: landis&gyr | typ der msr: visogyr04 | zwischenkontrolle rlt: keine zwischenprfg. erforderl. | sonderbau-prüfungen: nein, keine | nan | nan | kostengruppe din 276-1: 432 | bezeichn. kostengr. din 276-1: teilklimaanlagen | nan | nan | nan | nan | nan | nan | nan | nan | nan | nan | nan | nan | nan | nan | nan | nan | nan | nan | nan | nan | nan | nan | nan | 432 | ['rlt - anlage 10 abgs', 'tk mit kälte, heizung, befeuch', 'gesamtkälteleistung in kw: 97', 'hygiene vdi 6022: nein', 'hocheffiziensfilter vorh.: nein', 'nutzung rlt: gebäude, büro', 'zuluftvolumenstrom tatsächlich: 24140', 'zuluftvolumenstrom nennvol.: 24200', 'ventilator antriebsart: riemen', 'kälteversorgung: zentral', 'anzahl kältekreisläufe: 1', 'kältemitteltyp: kaltwasser', 'gwp-wert: 0', 'hermetisch geschlossen: nein', 'leckageerkennungssystem vorhd.: nein', 'art des befeuchters: befeuchter stillgelegt', 'zugehörige verbraucher: sonstige', 'schnittstelle bues/glt: bues', 'funktionsweise der msr: digital, standard-regelung', 'fabrikat der msr: landis&gyr', 'typ der msr: visogyr04', 'zwischenkontrolle rlt: keine zwischenprfg. erforderl.', 'sonderbau-prüfungen: nein, keine', 'kostengruppe din 276-1: 432', 'bezeichn. kostengr. din 276-1: teilklimaanlagen'] |  | 432.01.01.000.00.09 | 0.2235 | Match found | 422.01.01.154.03.02 | 0.38314 |  | 432 - Teilklimaanlagen - Volumenstrom > 75.000 bis 100.000 m³/h | 422 - Heizungsverteiler (inkl. Entleerungen, Thermometer, Manometer, Armaturen, Ventile, Klappen, Wächter, Schmutzfänger, Umwälzpumpen, Druckausdehnungsgefäße, Nachspeiseeinrichtungen, Hydrauliche Weichen etc.) - Anzahl Kreise 10 bis 20 - Nennweite Zuleitung Verteiler > 100DN bis 200DN | FALSE | FALSE | rlt anlage 10 abgs tk kälte heizung befeuch gesamtkälteleistung kw 97 hygiene vdi 6022 nein hocheffiziensfilter vorh nein nutzung rlt gebäude büro zuluftvolumenstrom tatsächlich 24140 zuluftvolumenstrom nennvol 24200 ventilator antriebsart riemen kälteversorgung zentral anzahl kältekreisläufe 1 kältemitteltyp kaltwasser gwp wert 0 hermetisch geschlossen nein leckageerkennungssystem vorhd nein art befeuchters befeuchter stillgelegt zugehörige verbraucher sonstige schnittstelle bues glt bues funktionsweise msr digital standard regelung fabrikat msr landis gyr typ msr visogyr04 zwischenkontrolle rlt zwischenprfg erforderl sonderbau prüfungen nein kostengruppe din 276 1 432 bezeichn kostengr din 276 1 teilklimaanlagen | 422.01.01.154.03.02 | 0.38314 | 432 | 422 | 432.01.01.000.00.09 | valid | [8 empty] | 432.01.01.000.00.09
15859 |  | 1000629613 | rlt-anl. 28 | 31211 | Lüftungsanlagen | RLT | zu-/abluftanlage | 1 | nan | hygiene vdi 6022: nein | nutzung rlt: systemtechnik | zuluftvolumenstrom tatsächlich: 4000 | zuluftvolumenstrom nennvol.: 4000 | ventilator antriebsart: riemen | brandlüftung: keine brandlüftungsfunktion | nan | nan | nan | nan | nan | nan | nan | nan | nan | nan | zugehörige verbraucher: mobfu | nan | schnittstelle bues/glt: bues | funktionsweise der msr: analog, standard-regelung | fabrikat der msr: staefa control system | nan | zwischenkontrolle rlt: keine zwischenprfg. erforderl. | sonderbau-prüfungen: nein, keine | nan | kostengruppe din 276-1: 431 | bezeichn. kostengr. din 276-1: lüftungsanlagen | nan | nan | nan | nan | nan | nan | nan | nan | nan | nan | nan | nan | nan | nan | nan | nan | nan | nan | nan | nan | nan | nan | nan | nan | 431 | ['rlt-anl. 28', 'zu-/abluftanlage', 'hygiene vdi 6022: nein', 'nutzung rlt: systemtechnik', 'zuluftvolumenstrom tatsächlich: 4000', 'zuluftvolumenstrom nennvol.: 4000', 'ventilator antriebsart: riemen', 'brandlüftung: keine brandlüftungsfunktion', 'zugehörige verbraucher: mobfu', 'schnittstelle bues/glt: bues', 'funktionsweise der msr: analog, standard-regelung', 'fabrikat der msr: staefa control system', 'zwischenkontrolle rlt: keine zwischenprfg. erforderl.', 'sonderbau-prüfungen: nein, keine', 'kostengruppe din 276-1: 431', 'bezeichn. kostengr. din 276-1: lüftungsanlagen'] |  | 431.03.01.000.01.06 | 0.3401 | Match found | 422.01.01.005.02.06 | 0.40811 |  | 431 - Zu- und Abluftanlagen (mit bis zur einer LBF); mit WRG - Volumenstrom > 20.000 bis 30.000 m³/h | 422 - Rohrbündelwärmetauscher inkl. Absperrungen - Nennleistung > 1.000 bis 2.000 kW | FALSE | FALSE | rlt anl 28 abluftanlage hygiene vdi 6022 nein nutzung rlt systemtechnik zuluftvolumenstrom tatsächlich 4000 zuluftvolumenstrom nennvol 4000 ventilator antriebsart riemen brandlüftung brandlüftungsfunktion zugehörige verbraucher mobfu schnittstelle bues glt bues funktionsweise msr analog standard regelung fabrikat msr staefa control system zwischenkontrolle rlt zwischenprfg erforderl sonderbau prüfungen nein kostengruppe din 276 1 431 bezeichn kostengr din 276 1 lüftungsanlagen | 422.01.01.005.02.06 | 0.40811 | 431 | 422 | 431.03.01.000.01.06 | valid | [8 empty] | 431.03.01.000.01.06
15859 |  | 1000630415 | rlt-anl. 4 innenl. räume & ka rz, r.49 | 31211 | Lüftungsanlagen | RLT | lüftungsanlage mit heizung | 1 | nan | hygiene vdi 6022: nein | nutzung rlt: geb., büro/systemt. gemischt | zuluftvolumenstrom tatsächlich: 4081 | zuluftvolumenstrom nennvol.: 3900 | ventilator antriebsart: riemen | brandlüftung: keine brandlüftungsfunktion | nan | nan | nan | nan | nan | nan | nan | nan | nan | nan | zugehörige verbraucher: büro raum | nan | schnittstelle bues/glt: bues | funktionsweise der msr: digital, standard-regelung | fabrikat der msr: landis & gyr | typ der msr: visigyr 04 | zwischenkontrolle rlt: keine zwischenprfg. erforderl. | sonderbau-prüfungen: nein, keine | nan | kostengruppe din 276-1: 431 | bezeichn. kostengr. din 276-1: lüftungsanlagen | nan | nan | nan | nan | nan | nan | nan | nan | nan | nan | nan | nan | nan | nan | nan | nan | nan | nan | nan | nan | nan | nan | nan | nan | 431 | ['rlt-anl. 4 innenl. räume & ka rz, r.49', 'lüftungsanlage mit heizung', 'hygiene vdi 6022: nein', 'nutzung rlt: geb., büro/systemt. gemischt', 'zuluftvolumenstrom tatsächlich: 4081', 'zuluftvolumenstrom nennvol.: 3900', 'ventilator antriebsart: riemen', 'brandlüftung: keine brandlüftungsfunktion', 'zugehörige verbraucher: büro raum', 'schnittstelle bues/glt: bues', 'funktionsweise der msr: digital, standard-regelung', 'fabrikat der msr: landis & gyr', 'typ der msr: visigyr 04', 'zwischenkontrolle rlt: keine zwischenprfg. erforderl.', 'sonderbau-prüfungen: nein, keine', 'kostengruppe din 276-1: 431', 'bezeichn. kostengr. din 276-1: lüftungsanlagen'] |  | 431.03.01.000.01.06 | 0.3128 | Match found | 334.03.01.000.19.02 | 0.40696 |  | 431 - Zu- und Abluftanlagen (mit bis zur einer LBF); mit WRG - Volumenstrom > 20.000 bis 30.000 m³/h | 334 - Drehflügeltür (ohne Fluchtwegsfunktion); nicht kraftbetrieben ohne Brand-/ Rauchschutzfunktion - 2-flüglig | FALSE | FALSE | rlt anl 4 innenl räume ka rz r 49 lüftungsanlage heizung hygiene vdi 6022 nein nutzung rlt geb büro systemt gemischt zuluftvolumenstrom tatsächlich 4081 zuluftvolumenstrom nennvol 3900 ventilator antriebsart riemen brandlüftung brandlüftungsfunktion zugehörige verbraucher büro raum schnittstelle bues glt bues funktionsweise msr digital standard regelung fabrikat msr landis gyr typ msr visigyr 04 zwischenkontrolle rlt zwischenprfg erforderl sonderbau prüfungen nein kostengruppe din 276 1 431 bezeichn kostengr din 276 1 lüftungsanlagen | 334.03.01.000.19.02 | 0.40696 | 431 | 334 | 431.03.01.000.01.06 | valid | [8 empty] | 431.03.01.000.01.06
15859 |  | 1000630427 | wasserverteilanlage | 32205 | Wasserverteilanlagen | Sanitär | wasserverteilanlage | 1 | filter: kein filter | messwerterfassung: manuell (mobilex) | nan | nan | kostengruppe din 276-1: 412 | bezeichn. kostengr. din 276-1: wasseranlagen | nan | nan | nan | nan | nan | nan | nan | nan | nan | nan | nan | nan | nan | nan | nan | nan | nan | nan | nan | nan | nan | nan | nan | nan | nan | nan | nan | nan | nan | nan | nan | nan | nan | nan | nan | nan | nan | nan | nan | nan | nan | nan | nan | nan | nan | nan | 412 | ['wasserverteilanlage', 'wasserverteilanlage', 'filter: kein filter', 'messwerterfassung: manuell (mobilex)', 'kostengruppe din 276-1: 412', 'bezeichn. kostengr. din 276-1: wasseranlagen'] |  | 412.02.03.000.00.02 | 0.5173 | Match found | 412.03.01.229.00.00 | 0.46193 |  | 412 - Wasseraufbereitungsanlagen (Umkehrosmose) - Permeatleistung > 1 m3/h bis 5 m3/h | 412 - Wasserfilter - ohne Rückspülung | FALSE | FALSE | wasserverteilanlage wasserverteilanlage filter filter messwerterfassung manuell mobilex kostengruppe din 276 1 412 bezeichn kostengr din 276 1 wasseranlagen | 412.03.01.229.00.00 | 0.46193 | 412 | 412 | 412.03.01.229.00.00 | valid | [8 empty] | 412.03.01.229.00.00
15859 |  | 1000630434 | rlt-anl. 5 innenl. räume & lager rz, r49 | 31211 | Lüftungsanlagen | RLT | lüftungsanlage mit heizung | 1 | nan | hygiene vdi 6022: nein | nutzung rlt: systemtechnik | zuluftvolumenstrom tatsächlich: 11730 | zuluftvolumenstrom nennvol.: 12440 | ventilator antriebsart: riemen | brandlüftung: keine brandlüftungsfunktion | nan | nan | nan | nan | nan | nan | nan | nan | nan | nan | zugehörige verbraucher: fsv raum (glr) | nan | schnittstelle bues/glt: glt | funktionsweise der msr: analog, standard-regelung | fabrikat der msr: landis&gyr | typ der msr: visogyr04 | zwischenkontrolle rlt: keine zwischenprfg. erforderl. | sonderbau-prüfungen: nein, keine | nan | kostengruppe din 276-1: 431 | bezeichn. kostengr. din 276-1: lüftungsanlagen | nan | nan | nan | nan | nan | nan | nan | nan | nan | nan | nan | nan | nan | nan | nan | nan | nan | nan | nan | nan | nan | nan | nan | nan | 431 | ['rlt-anl. 5 innenl. räume & lager rz, r49', 'lüftungsanlage mit heizung', 'hygiene vdi 6022: nein', 'nutzung rlt: systemtechnik', 'zuluftvolumenstrom tatsächlich: 11730', 'zuluftvolumenstrom nennvol.: 12440', 'ventilator antriebsart: riemen', 'brandlüftung: keine brandlüftungsfunktion', 'zugehörige verbraucher: fsv raum (glr)', 'schnittstelle bues/glt: glt', 'funktionsweise der msr: analog, standard-regelung', 'fabrikat der msr: landis&gyr', 'typ der msr: visogyr04', 'zwischenkontrolle rlt: keine zwischenprfg. erforderl.', 'sonderbau-prüfungen: nein, keine', 'kostengruppe din 276-1: 431', 'bezeichn. kostengr. din 276-1: lüftungsanlagen'] |  | 431.03.01.000.01.02 | 0.3116 | Match found | 334.03.01.000.19.02 | 0.39017 |  | 431 - Zu- und Abluftanlagen (mit bis zur einer LBF); mit WRG - Volumenstrom > 500 bis 2.500 m³/h | 334 - Drehflügeltür (ohne Fluchtwegsfunktion); nicht kraftbetrieben ohne Brand-/ Rauchschutzfunktion - 2-flüglig | FALSE | FALSE | rlt anl 5 innenl räume lager rz r49 lüftungsanlage heizung hygiene vdi 6022 nein nutzung rlt systemtechnik zuluftvolumenstrom tatsächlich 11730 zuluftvolumenstrom nennvol 12440 ventilator antriebsart riemen brandlüftung brandlüftungsfunktion zugehörige verbraucher fsv raum glr schnittstelle bues glt glt funktionsweise msr analog standard regelung fabrikat msr landis gyr typ msr visogyr04 zwischenkontrolle rlt zwischenprfg erforderl sonderbau prüfungen nein kostengruppe din 276 1 431 bezeichn kostengr din 276 1 lüftungsanlagen | 334.03.01.000.19.02 | 0.39017 | 431 | 334 | 431.03.01.000.01.02 | valid | [8 empty] | 431.03.01.000.01.02
15859 |  | 1000630435 | wasserverteilanlage | 32205 | Wasserverteilanlagen | Sanitär | wasserverteilanlage | 1 | filter: kein filter | messwerterfassung: manuell (mobilex) | nan | nan | kostengruppe din 276-1: 412 | bezeichn. kostengr. din 276-1: wasseranlagen | nan | nan | nan | nan | nan | nan | nan | nan | nan | nan | nan | nan | nan | nan | nan | nan | nan | nan | nan | nan | nan | nan | nan | nan | nan | nan | nan | nan | nan | nan | nan | nan | nan | nan | nan | nan | nan | nan | nan | nan | nan | nan | nan | nan | nan | nan | 412 | ['wasserverteilanlage', 'wasserverteilanlage', 'filter: kein filter', 'messwerterfassung: manuell (mobilex)', 'kostengruppe din 276-1: 412', 'bezeichn. kostengr. din 276-1: wasseranlagen'] |  | 412.02.03.000.00.02 | 0.5173 | Match found | 412.03.01.229.00.00 | 0.46193 |  | 412 - Wasseraufbereitungsanlagen (Umkehrosmose) - Permeatleistung > 1 m3/h bis 5 m3/h | 412 - Wasserfilter - ohne Rückspülung | FALSE | FALSE | wasserverteilanlage wasserverteilanlage filter filter messwerterfassung manuell mobilex kostengruppe din 276 1 412 bezeichn kostengr din 276 1 wasseranlagen | 412.03.01.229.00.00 | 0.46193 | 412 | 412 | 412.03.01.229.00.00 | valid | [8 empty] | 412.03.01.229.00.00
15859 |  | 1000630463 | wasserverteilanlage kats-gebäude | 32205 | Wasserverteilanlagen | Sanitär | wasserverteilanlage | 1 | filter: kein filter | messwerterfassung: manuell (mobilex) | nan | nan | kostengruppe din 276-1: 412 | bezeichn. kostengr. din 276-1: wasseranlagen | nan | nan | nan | nan | nan | nan | nan | nan | nan | nan | nan | nan | nan | nan | nan | nan | nan | nan | nan | nan | nan | nan | nan | nan | nan | nan | nan | nan | nan | nan | nan | nan | nan | nan | nan | nan | nan | nan | nan | nan | nan | nan | nan | nan | nan | nan | 412 | ['wasserverteilanlage kats-gebäude', 'wasserverteilanlage', 'filter: kein filter', 'messwerterfassung: manuell (mobilex)', 'kostengruppe din 276-1: 412', 'bezeichn. kostengr. din 276-1: wasseranlagen'] |  | 412.02.03.000.00.02 | 0.5045 | Match found | 412.03.01.229.00.00 | 0.4846 |  | 412 - Wasseraufbereitungsanlagen (Umkehrosmose) - Permeatleistung > 1 m3/h bis 5 m3/h | 412 - Wasserfilter - ohne Rückspülung | FALSE | FALSE | wasserverteilanlage kats gebäude wasserverteilanlage filter filter messwerterfassung manuell mobilex kostengruppe din 276 1 412 bezeichn kostengr din 276 1 wasseranlagen | 412.03.01.229.00.00 | 0.4846 | 412 | 412 | 412.03.01.229.00.00 | valid | [8 empty] | 412.03.01.229.00.00
15859 |  | 1000630476 | rlt-anl. 8 aufzugsraum rz | 31211 | Lüftungsanlagen | RLT | abluftanlage | 1 | nan | nan | nutzung rlt: systemtechnik | zuluftvolumenstrom tatsächlich: 100 | zuluftvolumenstrom nennvol.: 1940 | ventilator antriebsart: direkt ohne aut. lastanpassung | brandlüftung: keine brandlüftungsfunktion | nan | nan | nan | nan | nan | nan | nan | nan | nan | nan | nan | nan | schnittstelle bues/glt: glt | nan | nan | nan | zwischenkontrolle rlt: keine zwischenprfg. erforderl. | sonderbau-prüfungen: nein, keine | nan | kostengruppe din 276-1: 431 | bezeichn. kostengr. din 276-1: lüftungsanlagen | nan | nan | nan | nan | nan | nan | nan | nan | nan | nan | nan | nan | nan | nan | nan | nan | nan | nan | nan | nan | nan | nan | nan | nan | 431 | ['rlt-anl. 8 aufzugsraum rz', 'abluftanlage', 'nutzung rlt: systemtechnik', 'zuluftvolumenstrom tatsächlich: 100', 'zuluftvolumenstrom nennvol.: 1940', 'ventilator antriebsart: direkt ohne aut. lastanpassung', 'brandlüftung: keine brandlüftungsfunktion', 'schnittstelle bues/glt: glt', 'zwischenkontrolle rlt: keine zwischenprfg. erforderl.', 'sonderbau-prüfungen: nein, keine', 'kostengruppe din 276-1: 431', 'bezeichn. kostengr. din 276-1: lüftungsanlagen'] | 431.01.01.021.00.00 | 431.03.01.000.02.05 | 0.3715 | Match found | 334.03.01.000.19.01 | 0.39317 | 431 - Abluftanlage - Frequenzumformer - Zulage zu -Abluftanlagen (mit bis zu einer LBF) | 431 - Zu- und Abluftanlagen (mit bis zur einer LBF); ohne WRG - Volumenstrom > 10.000 bis 20.000 m³/h | 334 - Drehflügeltür (ohne Fluchtwegsfunktion); nicht kraftbetrieben ohne Brand-/ Rauchschutzfunktion - 1-flüglig | FALSE | FALSE | rlt anl 8 aufzugsraum rz abluftanlage nutzung rlt systemtechnik zuluftvolumenstrom tatsächlich 100 zuluftvolumenstrom nennvol 1940 ventilator antriebsart direkt aut lastanpassung brandlüftung brandlüftungsfunktion schnittstelle bues glt glt zwischenkontrolle rlt zwischenprfg erforderl sonderbau prüfungen nein kostengruppe din 276 1 431 bezeichn kostengr din 276 1 lüftungsanlagen | 334.03.01.000.19.01 | 0.39317 | 431 | 334 | 431.03.01.000.02.05 | valid | [8 empty] | 431.03.01.000.02.05
15859 |  | 1000630484 | wasserverteilanlage rz | 32205 | Wasserverteilanlagen | Sanitär | wasserverteilanlage | 1 | filter: manuell rückspülbar | messwerterfassung: manuell (mobilex) | nan | nan | kostengruppe din 276-1: 412 | bezeichn. kostengr. din 276-1: wasseranlagen | nan | nan | nan | nan | nan | nan | nan | nan | nan | nan | nan | nan | nan | nan | nan | nan | nan | nan | nan | nan | nan | nan | nan | nan | nan | nan | nan | nan | nan | nan | nan | nan | nan | nan | nan | nan | nan | nan | nan | nan | nan | nan | nan | nan | nan | nan | 412 | ['wasserverteilanlage rz', 'wasserverteilanlage', 'filter: manuell rückspülbar', 'messwerterfassung: manuell (mobilex)', 'kostengruppe din 276-1: 412', 'bezeichn. kostengr. din 276-1: wasseranlagen'] |  | 412.02.03.000.00.02 | 0.5075 | Match found | 412.03.01.229.00.00 | 0.3791 |  | 412 - Wasseraufbereitungsanlagen (Umkehrosmose) - Permeatleistung > 1 m3/h bis 5 m3/h | 412 - Wasserfilter - ohne Rückspülung | FALSE | FALSE | wasserverteilanlage rz wasserverteilanlage filter manuell rückspülbar messwerterfassung manuell mobilex kostengruppe din 276 1 412 bezeichn kostengr din 276 1 wasseranlagen | 412.03.01.229.00.00 | 0.3791 | 412 | 412 | 412.03.01.229.00.00 | valid | [8 empty] | 412.03.01.229.00.00
15859 |  | 1000630494 | rlt-anl. 9 nebenräume rz | 31211 | Lüftungsanlagen | RLT | abluftanlage | 1 | nan | nan | nutzung rlt: systemtechnik | zuluftvolumenstrom tatsächlich: 223 | zuluftvolumenstrom nennvol.: 310 | ventilator antriebsart: direkt ohne aut. lastanpassung | brandlüftung: keine brandlüftungsfunktion | nan | nan | nan | nan | nan | nan | nan | nan | nan | nan | zugehörige verbraucher: tvu-kabine | nan | schnittstelle bues/glt: bues | funktionsweise der msr: digital, standard-regelung | fabrikat der msr: landis&gyr | typ der msr: visogyr04 | zwischenkontrolle rlt: keine zwischenprfg. erforderl. | sonderbau-prüfungen: nein, keine | nan | kostengruppe din 276-1: 431 | bezeichn. kostengr. din 276-1: lüftungsanlagen | nan | nan | nan | nan | nan | nan | nan | nan | nan | nan | nan | nan | nan | nan | nan | nan | nan | nan | nan | nan | nan | nan | nan | nan | 431 | ['rlt-anl. 9 nebenräume rz', 'abluftanlage', 'nutzung rlt: systemtechnik', 'zuluftvolumenstrom tatsächlich: 223', 'zuluftvolumenstrom nennvol.: 310', 'ventilator antriebsart: direkt ohne aut. lastanpassung', 'brandlüftung: keine brandlüftungsfunktion', 'zugehörige verbraucher: tvu-kabine', 'schnittstelle bues/glt: bues', 'funktionsweise der msr: digital, standard-regelung', 'fabrikat der msr: landis&gyr', 'typ der msr: visogyr04', 'zwischenkontrolle rlt: keine zwischenprfg. erforderl.', 'sonderbau-prüfungen: nein, keine', 'kostengruppe din 276-1: 431', 'bezeichn. kostengr. din 276-1: lüftungsanlagen'] | 431.01.01.021.00.00 | 431.03.01.000.02.04 | 0.3246 | Match found | 334.03.01.000.19.02 | 0.40792 | 431 - Abluftanlage - Frequenzumformer - Zulage zu -Abluftanlagen (mit bis zu einer LBF) | 431 - Zu- und Abluftanlagen (mit bis zur einer LBF); ohne WRG - Volumenstrom > 5.000 bis 10.000 m³/h | 334 - Drehflügeltür (ohne Fluchtwegsfunktion); nicht kraftbetrieben ohne Brand-/ Rauchschutzfunktion - 2-flüglig | FALSE | FALSE | rlt anl 9 nebenräume rz abluftanlage nutzung rlt systemtechnik zuluftvolumenstrom tatsächlich 223 zuluftvolumenstrom nennvol 310 ventilator antriebsart direkt aut lastanpassung brandlüftung brandlüftungsfunktion zugehörige verbraucher tvu kabine schnittstelle bues glt bues funktionsweise msr digital standard regelung fabrikat msr landis gyr typ msr visogyr04 zwischenkontrolle rlt zwischenprfg erforderl sonderbau prüfungen nein kostengruppe din 276 1 431 bezeichn kostengr din 276 1 lüftungsanlagen | 334.03.01.000.19.02 | 0.40792 | 431 | 334 | 431.03.01.000.02.04 | valid | [8 empty] | 431.03.01.000.02.04
15859 |  | 1000630501 | rlt-anl. 10 teeküche rz | 31211 | Lüftungsanlagen | RLT | abluftanlage | 1 | nan | nan | nutzung rlt: systemtechnik | zuluftvolumenstrom tatsächlich: 380 | zuluftvolumenstrom nennvol.: 380 | ventilator antriebsart: direkt ohne aut. lastanpassung | brandlüftung: keine brandlüftungsfunktion | nan | nan | nan | nan | nan | nan | nan | nan | nan | nan | nan | nan | schnittstelle bues/glt: bues | nan | nan | nan | zwischenkontrolle rlt: keine zwischenprfg. erforderl. | sonderbau-prüfungen: nein, keine | nan | kostengruppe din 276-1: 431 | bezeichn. kostengr. din 276-1: lüftungsanlagen | nan | nan | nan | nan | nan | nan | nan | nan | nan | nan | nan | nan | nan | nan | nan | nan | nan | nan | nan | nan | nan | nan | nan | nan | 431 | ['rlt-anl. 10 teeküche rz', 'abluftanlage', 'nutzung rlt: systemtechnik', 'zuluftvolumenstrom tatsächlich: 380', 'zuluftvolumenstrom nennvol.: 380', 'ventilator antriebsart: direkt ohne aut. lastanpassung', 'brandlüftung: keine brandlüftungsfunktion', 'schnittstelle bues/glt: bues', 'zwischenkontrolle rlt: keine zwischenprfg. erforderl.', 'sonderbau-prüfungen: nein, keine', 'kostengruppe din 276-1: 431', 'bezeichn. kostengr. din 276-1: lüftungsanlagen'] | 431.01.01.021.00.00 | 431.03.01.000.01.06 | 0.3808 | Match found | 334.03.01.000.19.01 | 0.4175 | 431 - Abluftanlage - Frequenzumformer - Zulage zu -Abluftanlagen (mit bis zu einer LBF) | 431 - Zu- und Abluftanlagen (mit bis zur einer LBF); mit WRG - Volumenstrom > 20.000 bis 30.000 m³/h | 334 - Drehflügeltür (ohne Fluchtwegsfunktion); nicht kraftbetrieben ohne Brand-/ Rauchschutzfunktion - 1-flüglig | FALSE | FALSE | rlt anl 10 teeküche rz abluftanlage nutzung rlt systemtechnik zuluftvolumenstrom tatsächlich 380 zuluftvolumenstrom nennvol 380 ventilator antriebsart direkt aut lastanpassung brandlüftung brandlüftungsfunktion schnittstelle bues glt bues zwischenkontrolle rlt zwischenprfg erforderl sonderbau prüfungen nein kostengruppe din 276 1 431 bezeichn kostengr din 276 1 lüftungsanlagen | 334.03.01.000.19.01 | 0.4175 | 431 | 334 | 431.03.01.000.01.06 | valid | [8 empty] | 431.03.01.000.01.06
15859 |  | 1000630521 | rlt-anl. 11 wc´s rz | 31211 | Lüftungsanlagen | RLT | abluftanlage | 1 | nan | nan | nutzung rlt: systemtechnik | zuluftvolumenstrom tatsächlich: 1305 | zuluftvolumenstrom nennvol.: 1330 | ventilator antriebsart: direkt ohne aut. lastanpassung | brandlüftung: keine brandlüftungsfunktion | nan | nan | nan | nan | nan | nan | nan | nan | nan | nan | zugehörige verbraucher: sanitär-raum | nan | schnittstelle bues/glt: bues | nan | nan | nan | zwischenkontrolle rlt: keine zwischenprfg. erforderl. | sonderbau-prüfungen: nein, keine | nan | kostengruppe din 276-1: 431 | bezeichn. kostengr. din 276-1: lüftungsanlagen | nan | nan | nan | nan | nan | nan | nan | nan | nan | nan | nan | nan | nan | nan | nan | nan | nan | nan | nan | nan | nan | nan | nan | nan | 431 | ['rlt-anl. 11 wc´s rz', 'abluftanlage', 'nutzung rlt: systemtechnik', 'zuluftvolumenstrom tatsächlich: 1305', 'zuluftvolumenstrom nennvol.: 1330', 'ventilator antriebsart: direkt ohne aut. lastanpassung', 'brandlüftung: keine brandlüftungsfunktion', 'zugehörige verbraucher: sanitär-raum', 'schnittstelle bues/glt: bues', 'zwischenkontrolle rlt: keine zwischenprfg. erforderl.', 'sonderbau-prüfungen: nein, keine', 'kostengruppe din 276-1: 431', 'bezeichn. kostengr. din 276-1: lüftungsanlagen'] | 431.01.01.021.00.00 | 431.03.01.000.02.05 | 0.3554 | Match found | 334.03.01.000.19.01 | 0.4435 | 431 - Abluftanlage - Frequenzumformer - Zulage zu -Abluftanlagen (mit bis zu einer LBF) | 431 - Zu- und Abluftanlagen (mit bis zur einer LBF); ohne WRG - Volumenstrom > 10.000 bis 20.000 m³/h | 334 - Drehflügeltür (ohne Fluchtwegsfunktion); nicht kraftbetrieben ohne Brand-/ Rauchschutzfunktion - 1-flüglig | FALSE | FALSE | rlt anl 11 wc s rz abluftanlage nutzung rlt systemtechnik zuluftvolumenstrom tatsächlich 1305 zuluftvolumenstrom nennvol 1330 ventilator antriebsart direkt aut lastanpassung brandlüftung brandlüftungsfunktion zugehörige verbraucher sanitär raum schnittstelle bues glt bues zwischenkontrolle rlt zwischenprfg erforderl sonderbau prüfungen nein kostengruppe din 276 1 431 bezeichn kostengr din 276 1 lüftungsanlagen | 334.03.01.000.19.01 | 0.4435 | 431 | 334 | 431.03.01.000.02.05 | valid | [8 empty] | 431.03.01.000.02.05
15859 |  | 1000630542 | rlt-anl. 12 nebenräume rz | 31211 | Lüftungsanlagen | RLT | abluftanlage | 1 | nan | nan | nutzung rlt: systemtechnik | zuluftvolumenstrom tatsächlich: 163 | zuluftvolumenstrom nennvol.: 180 | ventilator antriebsart: direkt ohne aut. lastanpassung | brandlüftung: keine brandlüftungsfunktion | nan | nan | nan | nan | nan | nan | nan | nan | nan | nan | nan | nan | schnittstelle bues/glt: bues | nan | nan | nan | zwischenkontrolle rlt: keine zwischenprfg. erforderl. | sonderbau-prüfungen: nein, keine | nan | kostengruppe din 276-1: 431 | bezeichn. kostengr. din 276-1: lüftungsanlagen | nan | nan | nan | nan | nan | nan | nan | nan | nan | nan | nan | nan | nan | nan | nan | nan | nan | nan | nan | nan | nan | nan | nan | nan | 431 | ['rlt-anl. 12 nebenräume rz', 'abluftanlage', 'nutzung rlt: systemtechnik', 'zuluftvolumenstrom tatsächlich: 163', 'zuluftvolumenstrom nennvol.: 180', 'ventilator antriebsart: direkt ohne aut. lastanpassung', 'brandlüftung: keine brandlüftungsfunktion', 'schnittstelle bues/glt: bues', 'zwischenkontrolle rlt: keine zwischenprfg. erforderl.', 'sonderbau-prüfungen: nein, keine', 'kostengruppe din 276-1: 431', 'bezeichn. kostengr. din 276-1: lüftungsanlagen'] | 431.01.01.021.00.00 | 431.03.01.000.02.05 | 0.3677 | Match found | 334.03.01.000.19.01 | 0.43252 | 431 - Abluftanlage - Frequenzumformer - Zulage zu -Abluftanlagen (mit bis zu einer LBF) | 431 - Zu- und Abluftanlagen (mit bis zur einer LBF); ohne WRG - Volumenstrom > 10.000 bis 20.000 m³/h | 334 - Drehflügeltür (ohne Fluchtwegsfunktion); nicht kraftbetrieben ohne Brand-/ Rauchschutzfunktion - 1-flüglig | FALSE | FALSE | rlt anl 12 nebenräume rz abluftanlage nutzung rlt systemtechnik zuluftvolumenstrom tatsächlich 163 zuluftvolumenstrom nennvol 180 ventilator antriebsart direkt aut lastanpassung brandlüftung brandlüftungsfunktion schnittstelle bues glt bues zwischenkontrolle rlt zwischenprfg erforderl sonderbau prüfungen nein kostengruppe din 276 1 431 bezeichn kostengr din 276 1 lüftungsanlagen | 334.03.01.000.19.01 | 0.43252 | 431 | 334 | 431.03.01.000.02.05 | valid | [8 empty] | 431.03.01.000.02.05
15859 |  | 1000630940 | abwasserleitungsanlage | 32301 | Abwasserleitungsanlagen | Sanitär | abwasserleitungsanlage | 1 | nutzung: sonstige nutzung | medium abwasser: abwasser, fäkalienhaltig | rückstauverschluss: keiner vorhanden | nan | nan | kostengruppe din 276-1: 411 | bezeichn. kostengr. din 276-1: abwasseranlagen | nan | nan | nan | nan | nan | nan | nan | nan | nan | nan | nan | nan | nan | nan | nan | nan | nan | nan | nan | nan | nan | nan | nan | nan | nan | nan | nan | nan | nan | nan | nan | nan | nan | nan | nan | nan | nan | nan | nan | nan | nan | nan | nan | nan | nan | 411 | ['abwasserleitungsanlage', 'abwasserleitungsanlage', 'nutzung: sonstige nutzung', 'medium abwasser: abwasser, fäkalienhaltig', 'rückstauverschluss: keiner vorhanden', 'kostengruppe din 276-1: 411', 'bezeichn. kostengr. din 276-1: abwasseranlagen'] |  | 411.05.01.012.02.02 | 0.4758 | Match found | 412.03.01.000.00.00 | 0.38855 |  | 411 - Hebeanlage Einfachpumpe geschlossen - fäkalienhaltig - Fördermenge > 10 bis 50 m3/h | 412 - Wasserverteilung (inkl. Rohrnetz und Absperr-, Entleerungs- und Entnahmearmaturen, Druckminderung) | FALSE | FALSE | abwasserleitungsanlage abwasserleitungsanlage nutzung sonstige nutzung medium abwasser abwasser fäkalienhaltig rückstauverschluss vorhanden kostengruppe din 276 1 411 bezeichn kostengr din 276 1 abwasseranlagen | 412.03.01.000.00.00 | 0.38855 | 411 | 412 | 411.05.01.012.02.02 | valid | [8 empty] | 411.05.01.012.02.02
15859 |  | 1000630946 | abwasserleitungsanlage | 32301 | Abwasserleitungsanlagen | Sanitär | abwasserleitungsanlage | 1 | nutzung: sonstige nutzung | medium abwasser: abwasser, fäkalienhaltig | rückstauverschluss: keiner vorhanden | nan | nan | kostengruppe din 276-1: 411 | bezeichn. kostengr. din 276-1: abwasseranlagen | nan | nan | nan | nan | nan | nan | nan | nan | nan | nan | nan | nan | nan | nan | nan | nan | nan | nan | nan | nan | nan | nan | nan | nan | nan | nan | nan | nan | nan | nan | nan | nan | nan | nan | nan | nan | nan | nan | nan | nan | nan | nan | nan | nan | nan | 411 | ['abwasserleitungsanlage', 'abwasserleitungsanlage', 'nutzung: sonstige nutzung', 'medium abwasser: abwasser, fäkalienhaltig', 'rückstauverschluss: keiner vorhanden', 'kostengruppe din 276-1: 411', 'bezeichn. kostengr. din 276-1: abwasseranlagen'] |  | 411.05.01.012.02.02 | 0.4758 | Match found | 412.03.01.000.00.00 | 0.38855 |  | 411 - Hebeanlage Einfachpumpe geschlossen - fäkalienhaltig - Fördermenge > 10 bis 50 m3/h | 412 - Wasserverteilung (inkl. Rohrnetz und Absperr-, Entleerungs- und Entnahmearmaturen, Druckminderung) | FALSE | FALSE | abwasserleitungsanlage abwasserleitungsanlage nutzung sonstige nutzung medium abwasser abwasser fäkalienhaltig rückstauverschluss vorhanden kostengruppe din 276 1 411 bezeichn kostengr din 276 1 abwasseranlagen | 412.03.01.000.00.00 | 0.38855 | 411 | 412 | 411.05.01.012.02.02 | valid | [8 empty] | 411.05.01.012.02.02
15859 |  | 1000630984 | abwasserleitungsanlage kats-gebäude | 32301 | Abwasserleitungsanlagen | Sanitär | abwasserleitungsanlage | 1 | nutzung: sonstige nutzung | medium abwasser: abwasser, fäkalienhaltig | rückstauverschluss: keiner vorhanden | nan | nan | kostengruppe din 276-1: 411 | bezeichn. kostengr. din 276-1: abwasseranlagen | nan | nan | nan | nan | nan | nan | nan | nan | nan | nan | nan | nan | nan | nan | nan | nan | nan | nan | nan | nan | nan | nan | nan | nan | nan | nan | nan | nan | nan | nan | nan | nan | nan | nan | nan | nan | nan | nan | nan | nan | nan | nan | nan | nan | nan | 411 | ['abwasserleitungsanlage kats-gebäude', 'abwasserleitungsanlage', 'nutzung: sonstige nutzung', 'medium abwasser: abwasser, fäkalienhaltig', 'rückstauverschluss: keiner vorhanden', 'kostengruppe din 276-1: 411', 'bezeichn. kostengr. din 276-1: abwasseranlagen'] |  | 411.05.01.012.02.02 | 0.4609 | Match found | 412.03.01.000.00.00 | 0.37621 |  | 411 - Hebeanlage Einfachpumpe geschlossen - fäkalienhaltig - Fördermenge > 10 bis 50 m3/h | 412 - Wasserverteilung (inkl. Rohrnetz und Absperr-, Entleerungs- und Entnahmearmaturen, Druckminderung) | FALSE | FALSE | abwasserleitungsanlage kats gebäude abwasserleitungsanlage nutzung sonstige nutzung medium abwasser abwasser fäkalienhaltig rückstauverschluss vorhanden kostengruppe din 276 1 411 bezeichn kostengr din 276 1 abwasseranlagen | 412.03.01.000.00.00 | 0.37621 | 411 | 412 | 411.05.01.012.02.02 | valid | [8 empty] | 411.05.01.012.02.02
15859 |  | 1000631012 | abwasserleitungsanlage rz | 32301 | Abwasserleitungsanlagen | Sanitär | abwasserleitungsanlage | 1 | nutzung: sonstige nutzung | medium abwasser: abwasser, fäkalienhaltig | rückstauverschluss: keiner vorhanden | nan | nan | kostengruppe din 276-1: 411 | bezeichn. kostengr. din 276-1: abwasseranlagen | nan | nan | nan | nan | nan | nan | nan | nan | nan | nan | nan | nan | nan | nan | nan | nan | nan | nan | nan | nan | nan | nan | nan | nan | nan | nan | nan | nan | nan | nan | nan | nan | nan | nan | nan | nan | nan | nan | nan | nan | nan | nan | nan | nan | nan | 411 | ['abwasserleitungsanlage rz', 'abwasserleitungsanlage', 'nutzung: sonstige nutzung', 'medium abwasser: abwasser, fäkalienhaltig', 'rückstauverschluss: keiner vorhanden', 'kostengruppe din 276-1: 411', 'bezeichn. kostengr. din 276-1: abwasseranlagen'] |  | 411.05.01.012.02.02 | 0.4722 | Match found | 412.03.01.000.00.00 | 0.39259 |  | 411 - Hebeanlage Einfachpumpe geschlossen - fäkalienhaltig - Fördermenge > 10 bis 50 m3/h | 412 - Wasserverteilung (inkl. Rohrnetz und Absperr-, Entleerungs- und Entnahmearmaturen, Druckminderung) | FALSE | FALSE | abwasserleitungsanlage rz abwasserleitungsanlage nutzung sonstige nutzung medium abwasser abwasser fäkalienhaltig rückstauverschluss vorhanden kostengruppe din 276 1 411 bezeichn kostengr din 276 1 abwasseranlagen | 412.03.01.000.00.00 | 0.39259 | 411 | 412 | 411.05.01.012.02.02 | valid | [8 empty] | 411.05.01.012.02.02
15859 |  | 1000631080 | w-druckerhöhung | 32204 | Wasserdruckerhöhungsanlagen | Sanitär | wasserdruckerhöhungsanlage | 1 | schnittstelle bues/glt: bues | sonderbau-prüfungen: nein, keine | nan | kostengruppe din 276-1: 412 | bezeichn. kostengr. din 276-1: wasseranlagen | nan | nan | nan | nan | nan | nan | nan | nan | nan | nan | nan | nan | nan | nan | nan | nan | nan | nan | nan | nan | nan | nan | nan | nan | nan | nan | nan | nan | nan | nan | nan | nan | nan | nan | nan | nan | nan | nan | nan | nan | nan | nan | nan | nan | nan | nan | nan | 412 | ['w-druckerhöhung', 'wasserdruckerhöhungsanlage', 'schnittstelle bues/glt: bues', 'sonderbau-prüfungen: nein, keine', 'kostengruppe din 276-1: 412', 'bezeichn. kostengr. din 276-1: wasseranlagen'] |  | 412.02.04.000.00.02 | 0.4938 | Match found | 412.02.05.012.00.04 | 0.47777 |  | 412 - Enteisenungs-/ Entmanganungsanlagen - Durchflussleistung > 1 m3/h bis 5 m3/h | 412 - Druckerhöhungsanlagen (nicht Löschwasser) - Fördermenge > 250 bis 500 m3/h | FALSE | FALSE | w druckerhöhung wasserdruckerhöhungsanlage schnittstelle bues glt bues sonderbau prüfungen nein kostengruppe din 276 1 412 bezeichn kostengr din 276 1 wasseranlagen | 412.02.05.012.00.04 | 0.47777 | 412 | 412 | 412.02.05.012.00.04 | valid | [8 empty] | 412.02.05.012.00.04
15859 |  | 1000631093 | w-druckerhöhung | 32204 | Wasserdruckerhöhungsanlagen | Sanitär | wasserdruckerhöhungsanlage | 1 | schnittstelle bues/glt: bues | sonderbau-prüfungen: nein, keine | nan | kostengruppe din 276-1: 412 | bezeichn. kostengr. din 276-1: wasseranlagen | nan | nan | nan | nan | nan | nan | nan | nan | nan | nan | nan | nan | nan | nan | nan | nan | nan | nan | nan | nan | nan | nan | nan | nan | nan | nan | nan | nan | nan | nan | nan | nan | nan | nan | nan | nan | nan | nan | nan | nan | nan | nan | nan | nan | nan | nan | nan | 412 | ['w-druckerhöhung', 'wasserdruckerhöhungsanlage', 'schnittstelle bues/glt: bues', 'sonderbau-prüfungen: nein, keine', 'kostengruppe din 276-1: 412', 'bezeichn. kostengr. din 276-1: wasseranlagen'] |  | 412.02.04.000.00.02 | 0.4938 | Match found | 412.02.05.012.00.04 | 0.47777 |  | 412 - Enteisenungs-/ Entmanganungsanlagen - Durchflussleistung > 1 m3/h bis 5 m3/h | 412 - Druckerhöhungsanlagen (nicht Löschwasser) - Fördermenge > 250 bis 500 m3/h | FALSE | FALSE | w druckerhöhung wasserdruckerhöhungsanlage schnittstelle bues glt bues sonderbau prüfungen nein kostengruppe din 276 1 412 bezeichn kostengr din 276 1 wasseranlagen | 412.02.05.012.00.04 | 0.47777 | 412 | 412 | 412.02.05.012.00.04 | valid | [8 empty] | 412.02.05.012.00.04
15859 |  | 1000631482 | rlt-anl.27 schutzraum 110 | 31211 | Lüftungsanlagen | RLT | schutzraumlüft. mit sandfilter | 1 | nan | hygiene vdi 6022: nein | nutzung rlt: gebäude, büro | zuluftvolumenstrom tatsächlich: 375 | zuluftvolumenstrom nennvol.: 375 | ventilator antriebsart: direkt ohne aut. lastanpassung | brandlüftung: keine brandlüftungsfunktion | nan | nan | nan | nan | nan | nan | nan | nan | nan | nan | zugehörige verbraucher: sonstige | nan | schnittstelle bues/glt: keine | nan | nan | nan | zwischenkontrolle rlt: keine zwischenprfg. erforderl. | sonderbau-prüfungen: nein, keine | nan | kostengruppe din 276-1: 431 | bezeichn. kostengr. din 276-1: lüftungsanlagen | nan | nan | nan | nan | nan | nan | nan | nan | nan | nan | nan | nan | nan | nan | nan | nan | nan | nan | nan | nan | nan | nan | nan | nan | 431 | ['rlt-anl.27 schutzraum 110', 'schutzraumlüft. mit sandfilter', 'hygiene vdi 6022: nein', 'nutzung rlt: gebäude, büro', 'zuluftvolumenstrom tatsächlich: 375', 'zuluftvolumenstrom nennvol.: 375', 'ventilator antriebsart: direkt ohne aut. lastanpassung', 'brandlüftung: keine brandlüftungsfunktion', 'zugehörige verbraucher: sonstige', 'schnittstelle bues/glt: keine', 'zwischenkontrolle rlt: keine zwischenprfg. erforderl.', 'sonderbau-prüfungen: nein, keine', 'kostengruppe din 276-1: 431', 'bezeichn. kostengr. din 276-1: lüftungsanlagen'] |  | 431.03.01.000.01.07 | 0.3379 | Match found | 334.03.01.000.11.02 | 0.4256 |  | 431 - Zu- und Abluftanlagen (mit bis zur einer LBF); mit WRG - Volumenstrom > 30.000 bis 50.000 m³/h | 334 - Schiebetür (ohne Fluchtwegsfunktion); nicht kraftbetrieben ohne Brand-/ Rauchschutzfunktion - 2-flüglig | FALSE | FALSE | rlt anl 27 schutzraum 110 schutzraumlüft sandfilter hygiene vdi 6022 nein nutzung rlt gebäude büro zuluftvolumenstrom tatsächlich 375 zuluftvolumenstrom nennvol 375 ventilator antriebsart direkt aut lastanpassung brandlüftung brandlüftungsfunktion zugehörige verbraucher sonstige schnittstelle bues glt zwischenkontrolle rlt zwischenprfg erforderl sonderbau prüfungen nein kostengruppe din 276 1 431 bezeichn kostengr din 276 1 lüftungsanlagen | 334.03.01.000.11.02 | 0.4256 | 431 | 334 | 431.03.01.000.01.07 | valid | [8 empty] | 431.03.01.000.01.07
15859 |  | 1000631520 | brunnen | 32202 | Wassergewinnungsanlagen | Sanitär | brunnen | 1 | auflagen einer behörde: keine | schnittstelle bues/glt: keine | sonderbau-prüfungen: nein, keine | nan | kostengruppe din 276-1: 412 | bezeichn. kostengr. din 276-1: wasseranlagen | nan | nan | nan | nan | nan | nan | nan | nan | nan | nan | nan | nan | nan | nan | nan | nan | nan | nan | nan | nan | nan | nan | nan | nan | nan | nan | nan | nan | nan | nan | nan | nan | nan | nan | nan | nan | nan | nan | nan | nan | nan | nan | nan | nan | nan | nan | 412 | ['brunnen', 'brunnen', 'auflagen einer behörde: keine', 'schnittstelle bues/glt: keine', 'sonderbau-prüfungen: nein, keine', 'kostengruppe din 276-1: 412', 'bezeichn. kostengr. din 276-1: wasseranlagen'] |  | 412.02.04.000.00.02 | 0.4726 | Match found | 334.01.02.000.01.00 | 0.34905 |  | 412 - Enteisenungs-/ Entmanganungsanlagen - Durchflussleistung > 1 m3/h bis 5 m3/h | 334 - Hochwasserschutzfenster - nicht kraftbetrieben | FALSE | FALSE | brunnen brunnen auflagen behörde schnittstelle bues glt sonderbau prüfungen nein kostengruppe din 276 1 412 bezeichn kostengr din 276 1 wasseranlagen | 334.01.02.000.01.00 | 0.34905 | 412 | 334 | 412.02.04.000.00.02 | valid | [8 empty] | 412.02.04.000.00.02
15859 |  | 1000631584 | zisterne kats-gebäude | 32202 | Wassergewinnungsanlagen | Sanitär | zisterne | 1 | nan | schnittstelle bues/glt: bues | sonderbau-prüfungen: nein, keine | nan | kostengruppe din 276-1: 412 | bezeichn. kostengr. din 276-1: wasseranlagen | nan | nan | nan | nan | nan | nan | nan | nan | nan | nan | nan | nan | nan | nan | nan | nan | nan | nan | nan | nan | nan | nan | nan | nan | nan | nan | nan | nan | nan | nan | nan | nan | nan | nan | nan | nan | nan | nan | nan | nan | nan | nan | nan | nan | nan | nan | 412 | ['zisterne kats-gebäude', 'zisterne', 'schnittstelle bues/glt: bues', 'sonderbau-prüfungen: nein, keine', 'kostengruppe din 276-1: 412', 'bezeichn. kostengr. din 276-1: wasseranlagen'] |  | 412.02.04.000.00.02 | 0.4887 | Match found | 412.03.01.229.00.00 | 0.35097 |  | 412 - Enteisenungs-/ Entmanganungsanlagen - Durchflussleistung > 1 m3/h bis 5 m3/h | 412 - Wasserfilter - ohne Rückspülung | FALSE | FALSE | zisterne kats gebäude zisterne schnittstelle bues glt bues sonderbau prüfungen nein kostengruppe din 276 1 412 bezeichn kostengr din 276 1 wasseranlagen | 412.03.01.229.00.00 | 0.35097 | 412 | 412 | 412.03.01.229.00.00 | valid | [8 empty] | 412.03.01.229.00.00
15859 |  | 1000632336 | regenw-hebeanl. | 32302 | Hebeanlagen/Entwässerungspumpen | Sanitär | entwässerungspumpen, ortsfest | 3 | nutzung: sonstige nutzung | nan | nan | schnittstelle bues/glt: bues | nan | kostengruppe din 276-1: 411 | bezeichn. kostengr. din 276-1: abwasseranlagen | nan | nan | nan | nan | nan | nan | nan | nan | nan | nan | nan | nan | nan | nan | nan | nan | nan | nan | nan | nan | nan | nan | nan | nan | nan | nan | nan | nan | nan | nan | nan | nan | nan | nan | nan | nan | nan | nan | nan | nan | nan | nan | nan | nan | nan | 411 | ['regenw-hebeanl.', 'entwässerungspumpen, ortsfest', 'nutzung: sonstige nutzung', 'schnittstelle bues/glt: bues', 'kostengruppe din 276-1: 411', 'bezeichn. kostengr. din 276-1: abwasseranlagen'] |  | 411.05.01.012.01.02 | 0.474 | Match found | 412.03.01.000.00.00 | 0.38539 |  | 411 - Hebeanlage Einfachpumpe geschlossen - fäkalienfrei - Fördermenge > 10 bis 50 m3/h | 412 - Wasserverteilung (inkl. Rohrnetz und Absperr-, Entleerungs- und Entnahmearmaturen, Druckminderung) | FALSE | FALSE | regenw hebeanl entwässerungspumpen ortsfest nutzung sonstige nutzung schnittstelle bues glt bues kostengruppe din 276 1 411 bezeichn kostengr din 276 1 abwasseranlagen | 412.03.01.000.00.00 | 0.38539 | 411 | 412 | 411.05.01.012.01.02 | valid | [8 empty] | 411.05.01.012.01.02
15859 |  | 1000632365 | abw-hebeanl. 1 | 32302 | Hebeanlagen/Entwässerungspumpen | Sanitär | entwässerungspumpen, ortsfest | 1 | nutzung: sonstige nutzung | nan | nan | schnittstelle bues/glt: bues | nan | kostengruppe din 276-1: 411 | bezeichn. kostengr. din 276-1: abwasseranlagen | nan | nan | nan | nan | nan | nan | nan | nan | nan | nan | nan | nan | nan | nan | nan | nan | nan | nan | nan | nan | nan | nan | nan | nan | nan | nan | nan | nan | nan | nan | nan | nan | nan | nan | nan | nan | nan | nan | nan | nan | nan | nan | nan | nan | nan | 411 | ['abw-hebeanl. 1', 'entwässerungspumpen, ortsfest', 'nutzung: sonstige nutzung', 'schnittstelle bues/glt: bues', 'kostengruppe din 276-1: 411', 'bezeichn. kostengr. din 276-1: abwasseranlagen'] |  | 411.05.01.012.01.02 | 0.4602 | Match found | 412.03.01.000.00.00 | 0.3772 |  | 411 - Hebeanlage Einfachpumpe geschlossen - fäkalienfrei - Fördermenge > 10 bis 50 m3/h | 412 - Wasserverteilung (inkl. Rohrnetz und Absperr-, Entleerungs- und Entnahmearmaturen, Druckminderung) | FALSE | FALSE | abw hebeanl 1 entwässerungspumpen ortsfest nutzung sonstige nutzung schnittstelle bues glt bues kostengruppe din 276 1 411 bezeichn kostengr din 276 1 abwasseranlagen | 412.03.01.000.00.00 | 0.3772 | 411 | 412 | 411.05.01.012.01.02 | valid | [8 empty] | 411.05.01.012.01.02
15859 |  | 1000632384 | schmutzwasserhebeanlage | 32302 | Hebeanlagen/Entwässerungspumpen | Sanitär | entwässerungspumpen, ortsfest | 2 | nutzung: sonstige nutzung | nan | nan | schnittstelle bues/glt: bues | nan | kostengruppe din 276-1: 411 | bezeichn. kostengr. din 276-1: abwasseranlagen | nan | nan | nan | nan | nan | nan | nan | nan | nan | nan | nan | nan | nan | nan | nan | nan | nan | nan | nan | nan | nan | nan | nan | nan | nan | nan | nan | nan | nan | nan | nan | nan | nan | nan | nan | nan | nan | nan | nan | nan | nan | nan | nan | nan | nan | 411 | ['schmutzwasserhebeanlage', 'entwässerungspumpen, ortsfest', 'nutzung: sonstige nutzung', 'schnittstelle bues/glt: bues', 'kostengruppe din 276-1: 411', 'bezeichn. kostengr. din 276-1: abwasseranlagen'] |  | 411.05.01.012.01.02 | 0.5 | Match found | 412.03.01.000.00.00 | 0.39534 |  | 411 - Hebeanlage Einfachpumpe geschlossen - fäkalienfrei - Fördermenge > 10 bis 50 m3/h | 412 - Wasserverteilung (inkl. Rohrnetz und Absperr-, Entleerungs- und Entnahmearmaturen, Druckminderung) | FALSE | FALSE | schmutzwasserhebeanlage entwässerungspumpen ortsfest nutzung sonstige nutzung schnittstelle bues glt bues kostengruppe din 276 1 411 bezeichn kostengr din 276 1 abwasseranlagen | 412.03.01.000.00.00 | 0.39534 | 411 | 412 | 411.05.01.012.01.02 | valid | [8 empty] | 411.05.01.012.01.02
15859 |  | 1000632399 | schmutzwasserpumpe | 32302 | Hebeanlagen/Entwässerungspumpen | Sanitär | entwässerungspumpen, ortsfest | 1 | nutzung: sonstige nutzung | nan | nan | schnittstelle bues/glt: bues | nan | kostengruppe din 276-1: 411 | bezeichn. kostengr. din 276-1: abwasseranlagen | nan | nan | nan | nan | nan | nan | nan | nan | nan | nan | nan | nan | nan | nan | nan | nan | nan | nan | nan | nan | nan | nan | nan | nan | nan | nan | nan | nan | nan | nan | nan | nan | nan | nan | nan | nan | nan | nan | nan | nan | nan | nan | nan | nan | nan | 411 | ['schmutzwasserpumpe', 'entwässerungspumpen, ortsfest', 'nutzung: sonstige nutzung', 'schnittstelle bues/glt: bues', 'kostengruppe din 276-1: 411', 'bezeichn. kostengr. din 276-1: abwasseranlagen'] |  | 411.05.01.012.01.02 | 0.4698 | Match found | 422.01.02.000.00.01 | 0.40664 |  | 411 - Hebeanlage Einfachpumpe geschlossen - fäkalienfrei - Fördermenge > 10 bis 50 m3/h | 422 - Druckhaltesysteme mit Fremddruckerzeugung (Pumpen / Kompressoren) - Volumen <= 300 Liter | FALSE | FALSE | schmutzwasserpumpe entwässerungspumpen ortsfest nutzung sonstige nutzung schnittstelle bues glt bues kostengruppe din 276 1 411 bezeichn kostengr din 276 1 abwasseranlagen | 422.01.02.000.00.01 | 0.40664 | 411 | 422 | 411.05.01.012.01.02 | valid | [8 empty] | 411.05.01.012.01.02
15859 |  | 1000632421 | kasemattenentwässerung | 32302 | Hebeanlagen/Entwässerungspumpen | Sanitär | entwässerungspumpen, ortsfest | 2 | nutzung: sonstige nutzung | nan | nan | schnittstelle bues/glt: bues | nan | kostengruppe din 276-1: 411 | bezeichn. kostengr. din 276-1: abwasseranlagen | nan | nan | nan | nan | nan | nan | nan | nan | nan | nan | nan | nan | nan | nan | nan | nan | nan | nan | nan | nan | nan | nan | nan | nan | nan | nan | nan | nan | nan | nan | nan | nan | nan | nan | nan | nan | nan | nan | nan | nan | nan | nan | nan | nan | nan | 411 | ['kasemattenentwässerung', 'entwässerungspumpen, ortsfest', 'nutzung: sonstige nutzung', 'schnittstelle bues/glt: bues', 'kostengruppe din 276-1: 411', 'bezeichn. kostengr. din 276-1: abwasseranlagen'] |  | 411.05.01.012.02.02 | 0.4542 | Match found | 412.03.01.000.00.00 | 0.37412 |  | 411 - Hebeanlage Einfachpumpe geschlossen - fäkalienhaltig - Fördermenge > 10 bis 50 m3/h | 412 - Wasserverteilung (inkl. Rohrnetz und Absperr-, Entleerungs- und Entnahmearmaturen, Druckminderung) | FALSE | FALSE | kasemattenentwässerung entwässerungspumpen ortsfest nutzung sonstige nutzung schnittstelle bues glt bues kostengruppe din 276 1 411 bezeichn kostengr din 276 1 abwasseranlagen | 412.03.01.000.00.00 | 0.37412 | 411 | 412 | 411.05.01.012.02.02 | valid | [8 empty] | 411.05.01.012.02.02
15859 |  | 1000632531 | abw-hebeanl. 1 rz | 32302 | Hebeanlagen/Entwässerungspumpen | Sanitär | entwässerungspumpen, ortsfest | 1 | nutzung: sonstige nutzung | nan | nan | schnittstelle bues/glt: bues | nan | kostengruppe din 276-1: 411 | bezeichn. kostengr. din 276-1: abwasseranlagen | nan | nan | nan | nan | nan | nan | nan | nan | nan | nan | nan | nan | nan | nan | nan | nan | nan | nan | nan | nan | nan | nan | nan | nan | nan | nan | nan | nan | nan | nan | nan | nan | nan | nan | nan | nan | nan | nan | nan | nan | nan | nan | nan | nan | nan | 411 | ['abw-hebeanl. 1 rz', 'entwässerungspumpen, ortsfest', 'nutzung: sonstige nutzung', 'schnittstelle bues/glt: bues', 'kostengruppe din 276-1: 411', 'bezeichn. kostengr. din 276-1: abwasseranlagen'] |  | 411.05.01.012.01.02 | 0.4561 | Match found | 412.03.01.000.00.00 | 0.3768 |  | 411 - Hebeanlage Einfachpumpe geschlossen - fäkalienfrei - Fördermenge > 10 bis 50 m3/h | 412 - Wasserverteilung (inkl. Rohrnetz und Absperr-, Entleerungs- und Entnahmearmaturen, Druckminderung) | FALSE | FALSE | abw hebeanl 1 rz entwässerungspumpen ortsfest nutzung sonstige nutzung schnittstelle bues glt bues kostengruppe din 276 1 411 bezeichn kostengr din 276 1 abwasseranlagen | 412.03.01.000.00.00 | 0.3768 | 411 | 412 | 411.05.01.012.01.02 | valid | [8 empty] | 411.05.01.012.01.02
15859 |  | 1000632537 | abw-hebeanl. 2 rz | 32302 | Hebeanlagen/Entwässerungspumpen | Sanitär | entwässerungspumpen, ortsfest | 1 | nutzung: sonstige nutzung | nan | nan | schnittstelle bues/glt: bues | nan | kostengruppe din 276-1: 411 | bezeichn. kostengr. din 276-1: abwasseranlagen | nan | nan | nan | nan | nan | nan | nan | nan | nan | nan | nan | nan | nan | nan | nan | nan | nan | nan | nan | nan | nan | nan | nan | nan | nan | nan | nan | nan | nan | nan | nan | nan | nan | nan | nan | nan | nan | nan | nan | nan | nan | nan | nan | nan | nan | 411 | ['abw-hebeanl. 2 rz', 'entwässerungspumpen, ortsfest', 'nutzung: sonstige nutzung', 'schnittstelle bues/glt: bues', 'kostengruppe din 276-1: 411', 'bezeichn. kostengr. din 276-1: abwasseranlagen'] |  | 411.05.01.012.01.02 | 0.4561 | Match found | 412.03.01.000.00.00 | 0.37499 |  | 411 - Hebeanlage Einfachpumpe geschlossen - fäkalienfrei - Fördermenge > 10 bis 50 m3/h | 412 - Wasserverteilung (inkl. Rohrnetz und Absperr-, Entleerungs- und Entnahmearmaturen, Druckminderung) | FALSE | FALSE | abw hebeanl 2 rz entwässerungspumpen ortsfest nutzung sonstige nutzung schnittstelle bues glt bues kostengruppe din 276 1 411 bezeichn kostengr din 276 1 abwasseranlagen | 412.03.01.000.00.00 | 0.37499 | 411 | 412 | 411.05.01.012.01.02 | valid | [8 empty] | 411.05.01.012.01.02
15859 |  | 1000632643 | fäkalienhebeanl siehe int. vermerk! | 32302 | Hebeanlagen/Entwässerungspumpen | Sanitär | fäkalienhebeanlage | 2 | nutzung: sonstige nutzung | nan | fördermenge: 20 | schnittstelle bues/glt: bues | nan | kostengruppe din 276-1: 411 | bezeichn. kostengr. din 276-1: abwasseranlagen | nan | nan | nan | nan | nan | nan | nan | nan | nan | nan | nan | nan | nan | nan | nan | nan | nan | nan | nan | nan | nan | nan | nan | nan | nan | nan | nan | nan | nan | nan | nan | nan | nan | nan | nan | nan | nan | nan | nan | nan | nan | nan | nan | nan | nan | 411 | ['fäkalienhebeanl siehe int. vermerk!', 'fäkalienhebeanlage', 'nutzung: sonstige nutzung', 'fördermenge: 20', 'schnittstelle bues/glt: bues', 'kostengruppe din 276-1: 411', 'bezeichn. kostengr. din 276-1: abwasseranlagen'] |  | 411.05.01.012.02.02 | 0.536 | Match found | 474.01.12.000.02.03 | 0.30684 |  | 411 - Hebeanlage Einfachpumpe geschlossen - fäkalienhaltig - Fördermenge > 10 bis 50 m3/h | 474 - Gaslöschanlagen - CO2 - Anz. Flaschen > 10 bis 20 Stk. | FALSE | FALSE | fäkalienhebeanl siehe int vermerk fäkalienhebeanlage nutzung sonstige nutzung fördermenge 20 schnittstelle bues glt bues kostengruppe din 276 1 411 bezeichn kostengr din 276 1 abwasseranlagen | 474.01.12.000.02.03 | 0.30684 | 411 | 474 | 411.05.01.012.02.02 | valid | [8 empty] | 411.05.01.012.02.02
15859 |  | 1000632651 | fäkalienhebeanl.süd | 32302 | Hebeanlagen/Entwässerungspumpen | Sanitär | fäkalienhebeanlage | 2 | nutzung: sonstige nutzung | nan | fördermenge: 600 | schnittstelle bues/glt: bues | nan | kostengruppe din 276-1: 411 | bezeichn. kostengr. din 276-1: abwasseranlagen | nan | nan | nan | nan | nan | nan | nan | nan | nan | nan | nan | nan | nan | nan | nan | nan | nan | nan | nan | nan | nan | nan | nan | nan | nan | nan | nan | nan | nan | nan | nan | nan | nan | nan | nan | nan | nan | nan | nan | nan | nan | nan | nan | nan | nan | 411 | ['fäkalienhebeanl.süd', 'fäkalienhebeanlage', 'nutzung: sonstige nutzung', 'fördermenge: 600', 'schnittstelle bues/glt: bues', 'kostengruppe din 276-1: 411', 'bezeichn. kostengr. din 276-1: abwasseranlagen'] |  | 411.05.01.012.02.02 | 0.5453 | Match found | 421.04.01.227.03.03 | 0.34303 |  | 411 - Hebeanlage Einfachpumpe geschlossen - fäkalienhaltig - Fördermenge > 10 bis 50 m3/h | 421 - Warmwasserspeicher direkt beheizt (elektrisch) - Volumen > 300 bis 500 l | FALSE | FALSE | fäkalienhebeanl süd fäkalienhebeanlage nutzung sonstige nutzung fördermenge 600 schnittstelle bues glt bues kostengruppe din 276 1 411 bezeichn kostengr din 276 1 abwasseranlagen | 421.04.01.227.03.03 | 0.34303 | 411 | 421 | 411.05.01.012.02.02 | valid | [8 empty] | 411.05.01.012.02.02
15859 |  | 1000632659 | fäkalienhebeanl.nord | 32302 | Hebeanlagen/Entwässerungspumpen | Sanitär | fäkalienhebeanlage | 2 | nutzung: sonstige nutzung | nan | fördermenge: 600 | schnittstelle bues/glt: bues | nan | kostengruppe din 276-1: 411 | bezeichn. kostengr. din 276-1: abwasseranlagen | nan | nan | nan | nan | nan | nan | nan | nan | nan | nan | nan | nan | nan | nan | nan | nan | nan | nan | nan | nan | nan | nan | nan | nan | nan | nan | nan | nan | nan | nan | nan | nan | nan | nan | nan | nan | nan | nan | nan | nan | nan | nan | nan | nan | nan | 411 | ['fäkalienhebeanl.nord', 'fäkalienhebeanlage', 'nutzung: sonstige nutzung', 'fördermenge: 600', 'schnittstelle bues/glt: bues', 'kostengruppe din 276-1: 411', 'bezeichn. kostengr. din 276-1: abwasseranlagen'] |  | 411.05.01.012.02.02 | 0.5436 | Match found | 411.01.01.000.00.02 | 0.36125 |  | 411 - Hebeanlage Einfachpumpe geschlossen - fäkalienhaltig - Fördermenge > 10 bis 50 m3/h | 411 - Abwasserleitung - größte Nennweite > 200 bis <= 500 DN | FALSE | FALSE | fäkalienhebeanl nord fäkalienhebeanlage nutzung sonstige nutzung fördermenge 600 schnittstelle bues glt bues kostengruppe din 276 1 411 bezeichn kostengr din 276 1 abwasseranlagen | 411.01.01.000.00.02 | 0.36125 | 411 | 411 | 411.01.01.000.00.02 | valid | [8 empty] | 411.01.01.000.00.02
15859 |  | 1000632719 | stärkeabscheider | 32304 | Abscheider, Sperren | Sanitär | fettabscheider | 1 | kontrolle fettabscheider: jede woche (1w) | entsorgung fettabscheider: über cs-auftr. jede 2. woche | nan | nan | schnittstelle bues/glt: keine | nan | kostengruppe din 276-1: 411 | bezeichn. kostengr. din 276-1: abwasseranlagen | nan | nan | nan | nan | nan | nan | nan | nan | nan | nan | nan | nan | nan | nan | nan | nan | nan | nan | nan | nan | nan | nan | nan | nan | nan | nan | nan | nan | nan | nan | nan | nan | nan | nan | nan | nan | nan | nan | nan | nan | nan | nan | nan | nan | 411 | ['stärkeabscheider', 'fettabscheider', 'kontrolle fettabscheider: jede woche (1w)', 'entsorgung fettabscheider: über cs-auftr. jede 2. woche', 'schnittstelle bues/glt: keine', 'kostengruppe din 276-1: 411', 'bezeichn. kostengr. din 276-1: abwasseranlagen'] | 411.04.02.000.00.01 | 411.05.01.012.01.02 | 0.424 | Match found | 461.02.01.000.02.01 | 0.26858 | 411 - Fettabscheider - Nenngröße <= 5 | 411 - Hebeanlage Einfachpumpe geschlossen - fäkalienfrei - Fördermenge > 10 bis 50 m3/h | 461 - Lastenaufzug mit Hydraulik-Antrieb (ohne Ölwechsel) - Anz. Haltestellen 2 | FALSE | FALSE | stärkeabscheider fettabscheider kontrolle fettabscheider woche 1w entsorgung fettabscheider cs auftr 2 woche schnittstelle bues glt kostengruppe din 276 1 411 bezeichn kostengr din 276 1 abwasseranlagen | 461.02.01.000.02.01 | 0.26858 | 411 | 461 | 411.05.01.012.01.02 | valid | [8 empty] | 411.05.01.012.01.02
15859 |  | 1000632737 | fettabscheider | 32304 | Abscheider, Sperren | Sanitär | fettabscheider | 1 | kontrolle fettabscheider: jede woche (1w) | entsorgung fettabscheider: über cs-auftr. jede 2. woche | nan | nan | schnittstelle bues/glt: bues | nan | kostengruppe din 276-1: 411 | bezeichn. kostengr. din 276-1: abwasseranlagen | nan | nan | nan | nan | nan | nan | nan | nan | nan | nan | nan | nan | nan | nan | nan | nan | nan | nan | nan | nan | nan | nan | nan | nan | nan | nan | nan | nan | nan | nan | nan | nan | nan | nan | nan | nan | nan | nan | nan | nan | nan | nan | nan | nan | 411 | ['fettabscheider', 'fettabscheider', 'kontrolle fettabscheider: jede woche (1w)', 'entsorgung fettabscheider: über cs-auftr. jede 2. woche', 'schnittstelle bues/glt: bues', 'kostengruppe din 276-1: 411', 'bezeichn. kostengr. din 276-1: abwasseranlagen'] | 411.04.02.000.00.01 | 411.05.01.012.01.02 | 0.4396 | Match found | 411.04.01.000.00.01 | 0.25171 | 411 - Fettabscheider - Nenngröße <= 5 | 411 - Hebeanlage Einfachpumpe geschlossen - fäkalienfrei - Fördermenge > 10 bis 50 m3/h | 411 - Leichtflüssigkeitsabscheider (Benzin/Öl) - Nenngröße <=2 | FALSE | FALSE | fettabscheider fettabscheider kontrolle fettabscheider woche 1w entsorgung fettabscheider cs auftr 2 woche schnittstelle bues glt bues kostengruppe din 276 1 411 bezeichn kostengr din 276 1 abwasseranlagen | 411.04.01.000.00.01 | 0.25171 | 411 | 411 | 411.04.01.000.00.01 | valid | [8 empty] | 411.04.01.000.00.01
15859 |  | 1000633027 | elektrozug nordseite abgs | 3622 | Krane | Haustechn Einricht | laufkatzenanlage | 1 | belastungsart: keine | nan | kostengruppe din 276-1: 465 | bezeichn. kostengr. din 276-1: krananlagen | nan | nan | nan | nan | nan | nan | nan | nan | nan | nan | nan | nan | nan | nan | nan | nan | nan | nan | nan | nan | nan | nan | nan | nan | nan | nan | nan | nan | nan | nan | nan | nan | nan | nan | nan | nan | nan | nan | nan | nan | nan | nan | nan | nan | nan | nan | nan | nan | 465 | ['elektrozug nordseite abgs', 'laufkatzenanlage', 'belastungsart: keine', 'kostengruppe din 276-1: 465', 'bezeichn. kostengr. din 276-1: krananlagen'] |  | 465.01.03.000.00.02 | 0.4889 | Match found | 443.02.01.000.00.01 | 0.35916 |  | 465 - Einträgerhängekran - Traglast > 1 bis 5t | 443 - Blindstromkompensationsanlagen - elektrische Leistung < 250 kVAr | FALSE | FALSE | elektrozug nordseite abgs laufkatzenanlage belastungsart kostengruppe din 276 1 465 bezeichn kostengr din 276 1 krananlagen | 443.02.01.000.00.01 | 0.35916 | 465 | 443 | 465.01.03.000.00.02 | valid | [8 empty] | 465.01.03.000.00.02
15859 |  | 1000633300 | hebebühne, ortsfest | 3623 | Hebebühnen | Haustechn Einricht | hebebühne, ortsfest | 1 | belastungsart: keine | nan | nan | schnittstelle bues/glt: keine | kostengruppe din 276-1: 469 | bezeichn. kostengr. din 276-1: förderanlagen sonstiges | nan | nan | nan | nan | nan | nan | nan | nan | nan | nan | nan | nan | nan | nan | nan | nan | nan | nan | nan | nan | nan | nan | nan | nan | nan | nan | nan | nan | nan | nan | nan | nan | nan | nan | nan | nan | nan | nan | nan | nan | nan | nan | nan | nan | nan | nan | 469 | ['hebebühne, ortsfest', 'hebebühne, ortsfest', 'belastungsart: keine', 'schnittstelle bues/glt: keine', 'kostengruppe din 276-1: 469', 'bezeichn. kostengr. din 276-1: förderanlagen sonstiges'] |  | 469.01.01.000.00.01 | 0.2788 | Match found | 334.03.01.000.11.01 | 0.30481 |  | 469 - Hebebühne - Förderhöhe <= 3 m | 334 - Schiebetür (ohne Fluchtwegsfunktion); nicht kraftbetrieben ohne Brand-/ Rauchschutzfunktion - 1-flüglig | FALSE | FALSE | hebebühne ortsfest hebebühne ortsfest belastungsart schnittstelle bues glt kostengruppe din 276 1 469 bezeichn kostengr din 276 1 förderanlagen sonstiges | 334.03.01.000.11.01 | 0.30481 | 469 | 334 | 469.01.01.000.00.01 | valid | [8 empty] | 469.01.01.000.00.01
15859 |  | 1000633687 | elektroheizgeräte | 3112 | Heizgeräte | Elektro | heizgerät, ortsfest | 2 | nan | schnittstelle bues/glt: keine | kostengruppe din 276-1: 421 | bezeichn. kostengr. din 276-1: wärmeerzeugungsanlagen | nan | nan | nan | nan | nan | nan | nan | nan | nan | nan | nan | nan | nan | nan | nan | nan | nan | nan | nan | nan | nan | nan | nan | nan | nan | nan | nan | nan | nan | nan | nan | nan | nan | nan | nan | nan | nan | nan | nan | nan | nan | nan | nan | nan | nan | nan | nan | nan | 421 | ['elektroheizgeräte', 'heizgerät, ortsfest', 'schnittstelle bues/glt: keine', 'kostengruppe din 276-1: 421', 'bezeichn. kostengr. din 276-1: wärmeerzeugungsanlagen'] |  | 421.04.01.227.01.03 | 0.4578 | Match found | 421.03.02.000.10.01 | 0.41068 |  | 421 - Warmwasserspeicher indirekt beheizt - Volumen > 500 bis 1.000 l | 421 - Erd-Wärmepumpen (inkl. Erdkollektor) - Nennleistung <= 30 kW | FALSE | FALSE | elektroheizgeräte heizgerät ortsfest schnittstelle bues glt kostengruppe din 276 1 421 bezeichn kostengr din 276 1 wärmeerzeugungsanlagen | 421.03.02.000.10.01 | 0.41068 | 421 | 421 | 421.03.02.000.10.01 | valid | [8 empty] | 421.03.02.000.10.01
15859 |  | 1000633696 | elektroheizgeräte | 3112 | Heizgeräte | Elektro | heizgerät, ortsfest | 3 | nan | schnittstelle bues/glt: keine | kostengruppe din 276-1: 421 | bezeichn. kostengr. din 276-1: wärmeerzeugungsanlagen | nan | nan | nan | nan | nan | nan | nan | nan | nan | nan | nan | nan | nan | nan | nan | nan | nan | nan | nan | nan | nan | nan | nan | nan | nan | nan | nan | nan | nan | nan | nan | nan | nan | nan | nan | nan | nan | nan | nan | nan | nan | nan | nan | nan | nan | nan | nan | nan | 421 | ['elektroheizgeräte', 'heizgerät, ortsfest', 'schnittstelle bues/glt: keine', 'kostengruppe din 276-1: 421', 'bezeichn. kostengr. din 276-1: wärmeerzeugungsanlagen'] |  | 421.04.01.227.01.03 | 0.4578 | Match found | 421.03.02.000.10.01 | 0.41068 |  | 421 - Warmwasserspeicher indirekt beheizt - Volumen > 500 bis 1.000 l | 421 - Erd-Wärmepumpen (inkl. Erdkollektor) - Nennleistung <= 30 kW | FALSE | FALSE | elektroheizgeräte heizgerät ortsfest schnittstelle bues glt kostengruppe din 276 1 421 bezeichn kostengr din 276 1 wärmeerzeugungsanlagen | 421.03.02.000.10.01 | 0.41068 | 421 | 421 | 421.03.02.000.10.01 | valid | [8 empty] | 421.03.02.000.10.01
15859 |  | 1000634102 | snu | 3113 | Wassererwärmungsgeräte ortsfest | Elektro | gerät, elektrisch beheizt | 1 | hygiene trinkwv/vdi 6023: nein | nutzung: sonstige nutzung | nan | kostengruppe din 276-1: 412 | bezeichn. kostengr. din 276-1: wasseranlagen | nan | nan | nan | nan | nan | nan | nan | nan | nan | nan | nan | nan | nan | nan | nan | nan | nan | nan | nan | nan | nan | nan | nan | nan | nan | nan | nan | nan | nan | nan | nan | nan | nan | nan | nan | nan | nan | nan | nan | nan | nan | nan | nan | nan | nan | nan | nan | 412 | ['snu', 'gerät, elektrisch beheizt', 'hygiene trinkwv/vdi 6023: nein', 'nutzung: sonstige nutzung', 'kostengruppe din 276-1: 412', 'bezeichn. kostengr. din 276-1: wasseranlagen'] |  | 412.02.04.000.00.02 | 0.5149 | Match found | 412.05.01.000.00.00 | 0.37111 |  | 412 - Enteisenungs-/ Entmanganungsanlagen - Durchflussleistung > 1 m3/h bis 5 m3/h | 412 - Sanitäre Einrichtungsgegenstände (Waschtisch, Urinale, WC, Duschen, Wannen, etc.) | FALSE | FALSE | snu gerät elektrisch beheizt hygiene trinkwv vdi 6023 nein nutzung sonstige nutzung kostengruppe din 276 1 412 bezeichn kostengr din 276 1 wasseranlagen | 412.05.01.000.00.00 | 0.37111 | 412 | 412 | 412.05.01.000.00.00 | valid | [8 empty] | 412.05.01.000.00.00
15859 |  | 1000634122 | ebk5 | 3113 | Wassererwärmungsgeräte ortsfest | Elektro | gerät, elektrisch beheizt | 16 | hygiene trinkwv/vdi 6023: nein | nutzung: sonstige nutzung | nan | kostengruppe din 276-1: 412 | bezeichn. kostengr. din 276-1: wasseranlagen | nan | nan | nan | nan | nan | nan | nan | nan | nan | nan | nan | nan | nan | nan | nan | nan | nan | nan | nan | nan | nan | nan | nan | nan | nan | nan | nan | nan | nan | nan | nan | nan | nan | nan | nan | nan | nan | nan | nan | nan | nan | nan | nan | nan | nan | nan | nan | 412 | ['ebk5', 'gerät, elektrisch beheizt', 'hygiene trinkwv/vdi 6023: nein', 'nutzung: sonstige nutzung', 'kostengruppe din 276-1: 412', 'bezeichn. kostengr. din 276-1: wasseranlagen'] |  | 412.02.04.000.00.02 | 0.4967 | Match found | 412.05.01.000.00.00 | 0.36776 |  | 412 - Enteisenungs-/ Entmanganungsanlagen - Durchflussleistung > 1 m3/h bis 5 m3/h | 412 - Sanitäre Einrichtungsgegenstände (Waschtisch, Urinale, WC, Duschen, Wannen, etc.) | FALSE | FALSE | ebk5 gerät elektrisch beheizt hygiene trinkwv vdi 6023 nein nutzung sonstige nutzung kostengruppe din 276 1 412 bezeichn kostengr din 276 1 wasseranlagen | 412.05.01.000.00.00 | 0.36776 | 412 | 412 | 412.05.01.000.00.00 | valid | [8 empty] | 412.05.01.000.00.00
15859 |  | 1000634153 | wassererwärmungsgeräte ebk5 erwbau | 3113 | Wassererwärmungsgeräte ortsfest | Elektro | gerät, elektrisch beheizt | 3 | hygiene trinkwv/vdi 6023: nein | nutzung: sonstige nutzung | nan | kostengruppe din 276-1: 412 | bezeichn. kostengr. din 276-1: wasseranlagen | nan | nan | nan | nan | nan | nan | nan | nan | nan | nan | nan | nan | nan | nan | nan | nan | nan | nan | nan | nan | nan | nan | nan | nan | nan | nan | nan | nan | nan | nan | nan | nan | nan | nan | nan | nan | nan | nan | nan | nan | nan | nan | nan | nan | nan | nan | nan | 412 | ['wassererwärmungsgeräte ebk5 erwbau', 'gerät, elektrisch beheizt', 'hygiene trinkwv/vdi 6023: nein', 'nutzung: sonstige nutzung', 'kostengruppe din 276-1: 412', 'bezeichn. kostengr. din 276-1: wasseranlagen'] |  | 412.02.04.000.00.02 | 0.475 | Match found | 412.05.01.000.00.00 | 0.3343 |  | 412 - Enteisenungs-/ Entmanganungsanlagen - Durchflussleistung > 1 m3/h bis 5 m3/h | 412 - Sanitäre Einrichtungsgegenstände (Waschtisch, Urinale, WC, Duschen, Wannen, etc.) | FALSE | FALSE | wassererwärmungsgeräte ebk5 erwbau gerät elektrisch beheizt hygiene trinkwv vdi 6023 nein nutzung sonstige nutzung kostengruppe din 276 1 412 bezeichn kostengr din 276 1 wasseranlagen | 412.05.01.000.00.00 | 0.3343 | 412 | 412 | 412.05.01.000.00.00 | valid | [8 empty] | 412.05.01.000.00.00
15859 |  | 1000634163 | snu | 3113 | Wassererwärmungsgeräte ortsfest | Elektro | gerät, elektrisch beheizt | 16 | hygiene trinkwv/vdi 6023: nein | nutzung: sonstige nutzung | nan | kostengruppe din 276-1: 412 | bezeichn. kostengr. din 276-1: wasseranlagen | nan | nan | nan | nan | nan | nan | nan | nan | nan | nan | nan | nan | nan | nan | nan | nan | nan | nan | nan | nan | nan | nan | nan | nan | nan | nan | nan | nan | nan | nan | nan | nan | nan | nan | nan | nan | nan | nan | nan | nan | nan | nan | nan | nan | nan | nan | nan | 412 | ['snu', 'gerät, elektrisch beheizt', 'hygiene trinkwv/vdi 6023: nein', 'nutzung: sonstige nutzung', 'kostengruppe din 276-1: 412', 'bezeichn. kostengr. din 276-1: wasseranlagen'] |  | 412.02.04.000.00.02 | 0.5149 | Match found | 412.05.01.000.00.00 | 0.37111 |  | 412 - Enteisenungs-/ Entmanganungsanlagen - Durchflussleistung > 1 m3/h bis 5 m3/h | 412 - Sanitäre Einrichtungsgegenstände (Waschtisch, Urinale, WC, Duschen, Wannen, etc.) | FALSE | FALSE | snu gerät elektrisch beheizt hygiene trinkwv vdi 6023 nein nutzung sonstige nutzung kostengruppe din 276 1 412 bezeichn kostengr din 276 1 wasseranlagen | 412.05.01.000.00.00 | 0.37111 | 412 | 412 | 412.05.01.000.00.00 | valid | [8 empty] | 412.05.01.000.00.00
15859 |  | 1000634242 | wasserwärmungsgeräte rz | 3113 | Wassererwärmungsgeräte ortsfest | Elektro | gerät, elektrisch beheizt | 8 | hygiene trinkwv/vdi 6023: nein | nutzung: sonstige nutzung | nan | kostengruppe din 276-1: 412 | bezeichn. kostengr. din 276-1: wasseranlagen | nan | nan | nan | nan | nan | nan | nan | nan | nan | nan | nan | nan | nan | nan | nan | nan | nan | nan | nan | nan | nan | nan | nan | nan | nan | nan | nan | nan | nan | nan | nan | nan | nan | nan | nan | nan | nan | nan | nan | nan | nan | nan | nan | nan | nan | nan | nan | 412 | ['wasserwärmungsgeräte rz', 'gerät, elektrisch beheizt', 'hygiene trinkwv/vdi 6023: nein', 'nutzung: sonstige nutzung', 'kostengruppe din 276-1: 412', 'bezeichn. kostengr. din 276-1: wasseranlagen'] |  | 412.02.04.000.00.02 | 0.4831 | Match found | 412.05.01.000.00.00 | 0.37188 |  | 412 - Enteisenungs-/ Entmanganungsanlagen - Durchflussleistung > 1 m3/h bis 5 m3/h | 412 - Sanitäre Einrichtungsgegenstände (Waschtisch, Urinale, WC, Duschen, Wannen, etc.) | FALSE | FALSE | wasserwärmungsgeräte rz gerät elektrisch beheizt hygiene trinkwv vdi 6023 nein nutzung sonstige nutzung kostengruppe din 276 1 412 bezeichn kostengr din 276 1 wasseranlagen | 412.05.01.000.00.00 | 0.37188 | 412 | 412 | 412.05.01.000.00.00 | valid | [8 empty] | 412.05.01.000.00.00
15859 |  | 1000634270 | wassererwärmungsgeräte ebk5 | 3113 | Wassererwärmungsgeräte ortsfest | Elektro | gerät, elektrisch beheizt | 2 | hygiene trinkwv/vdi 6023: nein | nutzung: sonstige nutzung | nan | kostengruppe din 276-1: 412 | bezeichn. kostengr. din 276-1: wasseranlagen | nan | nan | nan | nan | nan | nan | nan | nan | nan | nan | nan | nan | nan | nan | nan | nan | nan | nan | nan | nan | nan | nan | nan | nan | nan | nan | nan | nan | nan | nan | nan | nan | nan | nan | nan | nan | nan | nan | nan | nan | nan | nan | nan | nan | nan | nan | nan | 412 | ['wassererwärmungsgeräte ebk5', 'gerät, elektrisch beheizt', 'hygiene trinkwv/vdi 6023: nein', 'nutzung: sonstige nutzung', 'kostengruppe din 276-1: 412', 'bezeichn. kostengr. din 276-1: wasseranlagen'] |  | 412.01.02.000.00.02 | 0.479 | Match found | 412.05.01.000.00.00 | 0.34604 |  | 412 - Regenwassernutzungsanlagen - Speichervolumen > 10 bis 50 m3 | 412 - Sanitäre Einrichtungsgegenstände (Waschtisch, Urinale, WC, Duschen, Wannen, etc.) | FALSE | FALSE | wassererwärmungsgeräte ebk5 gerät elektrisch beheizt hygiene trinkwv vdi 6023 nein nutzung sonstige nutzung kostengruppe din 276 1 412 bezeichn kostengr din 276 1 wasseranlagen | 412.05.01.000.00.00 | 0.34604 | 412 | 412 | 412.05.01.000.00.00 | valid | [8 empty] | 412.05.01.000.00.00
15859 |  | 1000635299 | blitzschutz dw-gebäude | 3330 | Blitzschutz-/Erdungsanlage | Elektro Blitzschutz | blitzschutz/erdung gebäude | 1 | ableiter anzahl aussen: 3 | nan | blitzschutzklasse: iii (ehemals mittel) | bruttogeschossfläche gebäude: 501 bis 1.000 m² | gebäudeart: bürogebäude | sonderbau-prüfungen: nein, keine | nan | kostengruppe din 276-1: 446 | bezeichn. kostengr. din 276-1: blitzschutz- u. erdungsanlagen | nan | nan | nan | nan | nan | nan | nan | nan | nan | nan | nan | nan | nan | nan | nan | nan | nan | nan | nan | nan | nan | nan | nan | nan | nan | nan | nan | nan | nan | nan | nan | nan | nan | nan | nan | nan | nan | nan | nan | nan | nan | nan | nan | 446 | ['blitzschutz dw-gebäude', 'blitzschutz/erdung gebäude', 'ableiter anzahl aussen: 3', 'blitzschutzklasse: iii (ehemals mittel)', 'bruttogeschossfläche gebäude: 501 bis 1.000 m²', 'gebäudeart: bürogebäude', 'sonderbau-prüfungen: nein, keine', 'kostengruppe din 276-1: 446', 'bezeichn. kostengr. din 276-1: blitzschutz- u. erdungsanlagen'] |  | 446.01.01.216.00.00 | 0.3152 | Match found | 334.02.01.000.06.01 | 0.41119 |  | 446 - Äußerere Blitzschutz (inkl. Auffangeinrichtungen, Ableitungen, Erdungen) | 334 - Schiebetore (inkl. Feststellanlage) - nicht kraftbetrieben; ohne Brandschutzfunktion - Breite < 8 m; Höhe <6 m | FALSE | FALSE | blitzschutz dw gebäude blitzschutz erdung gebäude ableiter anzahl aussen 3 blitzschutzklasse iii ehemals mittel bruttogeschossfläche gebäude 501 1 000 m gebäudeart bürogebäude sonderbau prüfungen nein kostengruppe din 276 1 446 bezeichn kostengr din 276 1 blitzschutz u erdungsanlagen | 334.02.01.000.06.01 | 0.41119 | 446 | 334 | 446.01.01.216.00.00 | valid | [8 empty] | 446.01.01.216.00.00
15859 |  | 1000635309 | blitzschutz altbau | 3330 | Blitzschutz-/Erdungsanlage | Elektro Blitzschutz | blitzschutz/erdung gebäude | 1 | ableiter anzahl aussen: 17 | nan | blitzschutzklasse: ii (ehemals hoch) | bruttogeschossfläche gebäude: 15.001 bis 30.000 m² | gebäudeart: gemischte nutzung | sonderbau-prüfungen: nein, keine | nan | kostengruppe din 276-1: 446 | bezeichn. kostengr. din 276-1: blitzschutz- u. erdungsanlagen | nan | nan | nan | nan | nan | nan | nan | nan | nan | nan | nan | nan | nan | nan | nan | nan | nan | nan | nan | nan | nan | nan | nan | nan | nan | nan | nan | nan | nan | nan | nan | nan | nan | nan | nan | nan | nan | nan | nan | nan | nan | nan | nan | 446 | ['blitzschutz altbau', 'blitzschutz/erdung gebäude', 'ableiter anzahl aussen: 17', 'blitzschutzklasse: ii (ehemals hoch)', 'bruttogeschossfläche gebäude: 15.001 bis 30.000 m²', 'gebäudeart: gemischte nutzung', 'sonderbau-prüfungen: nein, keine', 'kostengruppe din 276-1: 446', 'bezeichn. kostengr. din 276-1: blitzschutz- u. erdungsanlagen'] |  | 446.01.01.216.00.00 | 0.312 | Match found | 334.02.01.000.06.01 | 0.41041 |  | 446 - Äußerere Blitzschutz (inkl. Auffangeinrichtungen, Ableitungen, Erdungen) | 334 - Schiebetore (inkl. Feststellanlage) - nicht kraftbetrieben; ohne Brandschutzfunktion - Breite < 8 m; Höhe <6 m | FALSE | FALSE | blitzschutz altbau blitzschutz erdung gebäude ableiter anzahl aussen 17 blitzschutzklasse ii ehemals hoch bruttogeschossfläche gebäude 15 001 30 000 m gebäudeart gemischte nutzung sonderbau prüfungen nein kostengruppe din 276 1 446 bezeichn kostengr din 276 1 blitzschutz u erdungsanlagen | 334.02.01.000.06.01 | 0.41041 | 446 | 334 | 446.01.01.216.00.00 | valid | [8 empty] | 446.01.01.216.00.00
15859 |  | 1000635334 | blitzschutz neubau | 3330 | Blitzschutz-/Erdungsanlage | Elektro Blitzschutz | blitzschutz/erdung gebäude | 1 | ableiter anzahl aussen: 26 | nan | blitzschutzklasse: ii (ehemals hoch) | bruttogeschossfläche gebäude: 15.001 bis 30.000 m² | gebäudeart: gemischte nutzung | sonderbau-prüfungen: nein, keine | nan | kostengruppe din 276-1: 446 | bezeichn. kostengr. din 276-1: blitzschutz- u. erdungsanlagen | nan | nan | nan | nan | nan | nan | nan | nan | nan | nan | nan | nan | nan | nan | nan | nan | nan | nan | nan | nan | nan | nan | nan | nan | nan | nan | nan | nan | nan | nan | nan | nan | nan | nan | nan | nan | nan | nan | nan | nan | nan | nan | nan | 446 | ['blitzschutz neubau', 'blitzschutz/erdung gebäude', 'ableiter anzahl aussen: 26', 'blitzschutzklasse: ii (ehemals hoch)', 'bruttogeschossfläche gebäude: 15.001 bis 30.000 m²', 'gebäudeart: gemischte nutzung', 'sonderbau-prüfungen: nein, keine', 'kostengruppe din 276-1: 446', 'bezeichn. kostengr. din 276-1: blitzschutz- u. erdungsanlagen'] |  | 446.01.01.216.00.00 | 0.312 | Match found | 334.02.01.000.06.01 | 0.41531 |  | 446 - Äußerere Blitzschutz (inkl. Auffangeinrichtungen, Ableitungen, Erdungen) | 334 - Schiebetore (inkl. Feststellanlage) - nicht kraftbetrieben; ohne Brandschutzfunktion - Breite < 8 m; Höhe <6 m | FALSE | FALSE | blitzschutz neubau blitzschutz erdung gebäude ableiter anzahl aussen 26 blitzschutzklasse ii ehemals hoch bruttogeschossfläche gebäude 15 001 30 000 m gebäudeart gemischte nutzung sonderbau prüfungen nein kostengruppe din 276 1 446 bezeichn kostengr din 276 1 blitzschutz u erdungsanlagen | 334.02.01.000.06.01 | 0.41531 | 446 | 334 | 446.01.01.216.00.00 | valid | [8 empty] | 446.01.01.216.00.00
15859 |  | 1000635360 | blitzschutz katsgeb. | 3330 | Blitzschutz-/Erdungsanlage | Elektro Blitzschutz | blitzschutz/erdung gebäude | 1 | ableiter anzahl aussen: 4 | nan | blitzschutzklasse: iii (ehemals mittel) | bruttogeschossfläche gebäude: bis 200 m² | gebäudeart: bürogebäude | sonderbau-prüfungen: nein, keine | nan | kostengruppe din 276-1: 446 | bezeichn. kostengr. din 276-1: blitzschutz- u. erdungsanlagen | nan | nan | nan | nan | nan | nan | nan | nan | nan | nan | nan | nan | nan | nan | nan | nan | nan | nan | nan | nan | nan | nan | nan | nan | nan | nan | nan | nan | nan | nan | nan | nan | nan | nan | nan | nan | nan | nan | nan | nan | nan | nan | nan | 446 | ['blitzschutz katsgeb.', 'blitzschutz/erdung gebäude', 'ableiter anzahl aussen: 4', 'blitzschutzklasse: iii (ehemals mittel)', 'bruttogeschossfläche gebäude: bis 200 m²', 'gebäudeart: bürogebäude', 'sonderbau-prüfungen: nein, keine', 'kostengruppe din 276-1: 446', 'bezeichn. kostengr. din 276-1: blitzschutz- u. erdungsanlagen'] |  | 446.01.01.216.00.00 | 0.3166 | Match found | 334.02.01.000.06.01 | 0.40842 |  | 446 - Äußerere Blitzschutz (inkl. Auffangeinrichtungen, Ableitungen, Erdungen) | 334 - Schiebetore (inkl. Feststellanlage) - nicht kraftbetrieben; ohne Brandschutzfunktion - Breite < 8 m; Höhe <6 m | FALSE | FALSE | blitzschutz katsgeb blitzschutz erdung gebäude ableiter anzahl aussen 4 blitzschutzklasse iii ehemals mittel bruttogeschossfläche gebäude 200 m gebäudeart bürogebäude sonderbau prüfungen nein kostengruppe din 276 1 446 bezeichn kostengr din 276 1 blitzschutz u erdungsanlagen | 334.02.01.000.06.01 | 0.40842 | 446 | 334 | 446.01.01.216.00.00 | valid | [8 empty] | 446.01.01.216.00.00
15859 |  | 1000635367 | blitzschutz rechenzentrum | 3330 | Blitzschutz-/Erdungsanlage | Elektro Blitzschutz | blitzschutz/erdung gebäude | 1 | ableiter anzahl aussen: 15 | nan | blitzschutzklasse: ii (ehemals hoch) | bruttogeschossfläche gebäude: 1.001 bis 5.000 m² | gebäudeart: gemischte nutzung | sonderbau-prüfungen: nein, keine | nan | kostengruppe din 276-1: 446 | bezeichn. kostengr. din 276-1: blitzschutz- u. erdungsanlagen | nan | nan | nan | nan | nan | nan | nan | nan | nan | nan | nan | nan | nan | nan | nan | nan | nan | nan | nan | nan | nan | nan | nan | nan | nan | nan | nan | nan | nan | nan | nan | nan | nan | nan | nan | nan | nan | nan | nan | nan | nan | nan | nan | 446 | ['blitzschutz rechenzentrum', 'blitzschutz/erdung gebäude', 'ableiter anzahl aussen: 15', 'blitzschutzklasse: ii (ehemals hoch)', 'bruttogeschossfläche gebäude: 1.001 bis 5.000 m²', 'gebäudeart: gemischte nutzung', 'sonderbau-prüfungen: nein, keine', 'kostengruppe din 276-1: 446', 'bezeichn. kostengr. din 276-1: blitzschutz- u. erdungsanlagen'] |  | 446.01.01.216.00.00 | 0.3081 | Match found | 334.02.01.000.06.01 | 0.4251 |  | 446 - Äußerere Blitzschutz (inkl. Auffangeinrichtungen, Ableitungen, Erdungen) | 334 - Schiebetore (inkl. Feststellanlage) - nicht kraftbetrieben; ohne Brandschutzfunktion - Breite < 8 m; Höhe <6 m | FALSE | FALSE | blitzschutz rechenzentrum blitzschutz erdung gebäude ableiter anzahl aussen 15 blitzschutzklasse ii ehemals hoch bruttogeschossfläche gebäude 1 001 5 000 m gebäudeart gemischte nutzung sonderbau prüfungen nein kostengruppe din 276 1 446 bezeichn kostengr din 276 1 blitzschutz u erdungsanlagen | 334.02.01.000.06.01 | 0.4251 | 446 | 334 | 446.01.01.216.00.00 | valid | [8 empty] | 446.01.01.216.00.00
15859 |  | 1000636226 | ema 118 rz abgs | 35401 | Gefahrenmeldeanlagen | Brandschutz | einbruch-/überfallmeldeanlage | 1 | anzahl gruppen_linien: 4 | anzahl handmelder: 2 | anzahl automatische melder: 10 | nan | nan | nan | nan | übertragung zur fw_pol_smc: keine | schnittstelle bues/glt: bues | sonderbau-prüfungen: nein, keine | nan | nan | nan | nan | kostengruppe din 276-1: 456 | bezeichn. kostengr. din 276-1: gefahrenmelde- u. alarmanlagen | nan | nan | nan | nan | nan | nan | nan | nan | nan | nan | nan | nan | nan | nan | nan | nan | nan | nan | nan | nan | nan | nan | nan | nan | nan | nan | nan | nan | nan | nan | nan | nan | nan | nan | nan | nan | 456 | ['ema 118 rz abgs', 'einbruch-/überfallmeldeanlage', 'anzahl gruppen_linien: 4', 'anzahl handmelder: 2', 'anzahl automatische melder: 10', 'übertragung zur fw_pol_smc: keine', 'schnittstelle bues/glt: bues', 'sonderbau-prüfungen: nein, keine', 'kostengruppe din 276-1: 456', 'bezeichn. kostengr. din 276-1: gefahrenmelde- u. alarmanlagen'] |  | 456.03.01.000.00.02 | 0.359 | Match found | 434.03.01.000.02.01 | 0.29516 |  | 456 - Einbruchmeldeanlage - Anzahl Auslöser 26 bis = 50 | 434 - Verteiler und Rohrleitungen - Anzahl Kreise 6 bis 10 - Nennweite Zuleitung Verteiler <=100DN | FALSE | FALSE | ema 118 rz abgs einbruch überfallmeldeanlage anzahl gruppen linien 4 anzahl handmelder 2 anzahl automatische melder 10 übertragung fw pol smc schnittstelle bues glt bues sonderbau prüfungen nein kostengruppe din 276 1 456 bezeichn kostengr din 276 1 gefahrenmelde u alarmanlagen | 434.03.01.000.02.01 | 0.29516 | 456 | 434 | 456.03.01.000.00.02 | valid | [8 empty] | 456.03.01.000.00.02
15859 |  | 1000636333 | bma 2 obzi 5.og | 35401 | Gefahrenmeldeanlagen | Brandschutz | brandmeldeanlage | 1 | anzahl gruppen_linien: 1 | anzahl handmelder: 0 | anzahl automatische melder: 1 | nan | nan | nan | nan | übertragung zur fw_pol_smc: keine | schnittstelle bues/glt: glt | sonderbau-prüfungen: nein, keine | nan | nan | nan | nan | kostengruppe din 276-1: 456 | bezeichn. kostengr. din 276-1: gefahrenmelde- u. alarmanlagen | nan | nan | nan | nan | nan | nan | nan | nan | nan | nan | nan | nan | nan | nan | nan | nan | nan | nan | nan | nan | nan | nan | nan | nan | nan | nan | nan | nan | nan | nan | nan | nan | nan | nan | nan | nan | 456 | ['bma 2 obzi 5.og', 'brandmeldeanlage', 'anzahl gruppen_linien: 1', 'anzahl handmelder: 0', 'anzahl automatische melder: 1', 'übertragung zur fw_pol_smc: keine', 'schnittstelle bues/glt: glt', 'sonderbau-prüfungen: nein, keine', 'kostengruppe din 276-1: 456', 'bezeichn. kostengr. din 276-1: gefahrenmelde- u. alarmanlagen'] | 456.01.01.000.00.00 | 456.03.01.000.00.02 | 0.3586 | Match found | 434.03.01.000.01.01 | 0.2628 | 456 - Brandmeldeanlage | 456 - Einbruchmeldeanlage - Anzahl Auslöser 26 bis = 50 | 434 - Verteiler und Rohrleitungen - Anzahl Kreise 1 bis 5 - Nennweite Zuleitung Verteiler <=100DN | FALSE | FALSE | bma 2 obzi 5 og brandmeldeanlage anzahl gruppen linien 1 anzahl handmelder 0 anzahl automatische melder 1 übertragung fw pol smc schnittstelle bues glt glt sonderbau prüfungen nein kostengruppe din 276 1 456 bezeichn kostengr din 276 1 gefahrenmelde u alarmanlagen | 434.03.01.000.01.01 | 0.2628 | 456 | 434 | 456.03.01.000.00.02 | valid | [8 empty] | 456.03.01.000.00.02
15859 |  | 1000636339 | wassermelder (a) | 3590 | Meldeeinrichtungen, sonstige | Haustechn Einricht | wasserwarnanlage | 1 | nan | schnittstelle bues/glt: bues | nan | nan | kostengruppe din 276-1: 456 | bezeichn. kostengr. din 276-1: gefahrenmelde- u. alarmanlagen | sonderbau-prüfungen: nein, keine | nan | nan | nan | nan | nan | nan | nan | nan | nan | nan | nan | nan | nan | nan | nan | nan | nan | nan | nan | nan | nan | nan | nan | nan | nan | nan | nan | nan | nan | nan | nan | nan | nan | nan | nan | nan | nan | nan | nan | nan | nan | nan | nan | nan | nan | 456 | ['wassermelder (a)', 'wasserwarnanlage', 'schnittstelle bues/glt: bues', 'kostengruppe din 276-1: 456', 'bezeichn. kostengr. din 276-1: gefahrenmelde- u. alarmanlagen', 'sonderbau-prüfungen: nein, keine'] |  | 456.03.01.000.00.02 | 0.4417 | Match found | 474.01.02.176.02.00 | 0.35447 |  | 456 - Einbruchmeldeanlage - Anzahl Auslöser 26 bis = 50 | 474 - Hydranten - Wandhydranten (trocken oder nass) inkl. Schlauchprüfung | FALSE | FALSE | wassermelder a wasserwarnanlage schnittstelle bues glt bues kostengruppe din 276 1 456 bezeichn kostengr din 276 1 gefahrenmelde u alarmanlagen sonderbau prüfungen nein | 474.01.02.176.02.00 | 0.35447 | 456 | 474 | 456.03.01.000.00.02 | valid | [8 empty] | 456.03.01.000.00.02
15859 |  | 1000636346 | bma 1 erweiterungsbau (vds) | 35401 | Gefahrenmeldeanlagen | Brandschutz | brandmeldeanlage | 1 | anzahl gruppen_linien: 9 | anzahl handmelder: 0 | anzahl automatische melder: 42 | nan | nan | nan | nan | übertragung zur fw_pol_smc: keine | schnittstelle bues/glt: glt | sonderbau-prüfungen: nein, keine | nan | nan | nan | nan | kostengruppe din 276-1: 456 | bezeichn. kostengr. din 276-1: gefahrenmelde- u. alarmanlagen | nan | nan | nan | nan | nan | nan | nan | nan | nan | nan | nan | nan | nan | nan | nan | nan | nan | nan | nan | nan | nan | nan | nan | nan | nan | nan | nan | nan | nan | nan | nan | nan | nan | nan | nan | nan | 456 | ['bma 1 erweiterungsbau (vds)', 'brandmeldeanlage', 'anzahl gruppen_linien: 9', 'anzahl handmelder: 0', 'anzahl automatische melder: 42', 'übertragung zur fw_pol_smc: keine', 'schnittstelle bues/glt: glt', 'sonderbau-prüfungen: nein, keine', 'kostengruppe din 276-1: 456', 'bezeichn. kostengr. din 276-1: gefahrenmelde- u. alarmanlagen'] | 456.01.01.000.00.00 | 456.03.01.000.00.02 | 0.3548 | Match found | 334.03.01.000.11.01 | 0.25833 | 456 - Brandmeldeanlage | 456 - Einbruchmeldeanlage - Anzahl Auslöser 26 bis = 50 | 334 - Schiebetür (ohne Fluchtwegsfunktion); nicht kraftbetrieben ohne Brand-/ Rauchschutzfunktion - 1-flüglig | FALSE | FALSE | bma 1 erweiterungsbau vds brandmeldeanlage anzahl gruppen linien 9 anzahl handmelder 0 anzahl automatische melder 42 übertragung fw pol smc schnittstelle bues glt glt sonderbau prüfungen nein kostengruppe din 276 1 456 bezeichn kostengr din 276 1 gefahrenmelde u alarmanlagen | 334.03.01.000.11.01 | 0.25833 | 456 | 334 | 456.03.01.000.00.02 | valid | [8 empty] | 456.03.01.000.00.02
15859 |  | 1000636352 | bma 2 erweiterungsbau kollo-ra | 35401 | Gefahrenmeldeanlagen | Brandschutz | brandmeldeanlage | 1 | anzahl gruppen_linien: 2 | anzahl handmelder: 0 | anzahl automatische melder: 16 | nan | nan | nan | nan | übertragung zur fw_pol_smc: keine | schnittstelle bues/glt: bues | sonderbau-prüfungen: nein, keine | nan | nan | nan | nan | kostengruppe din 276-1: 456 | bezeichn. kostengr. din 276-1: gefahrenmelde- u. alarmanlagen | nan | nan | nan | nan | nan | nan | nan | nan | nan | nan | nan | nan | nan | nan | nan | nan | nan | nan | nan | nan | nan | nan | nan | nan | nan | nan | nan | nan | nan | nan | nan | nan | nan | nan | nan | nan | 456 | ['bma 2 erweiterungsbau kollo-ra', 'brandmeldeanlage', 'anzahl gruppen_linien: 2', 'anzahl handmelder: 0', 'anzahl automatische melder: 16', 'übertragung zur fw_pol_smc: keine', 'schnittstelle bues/glt: bues', 'sonderbau-prüfungen: nein, keine', 'kostengruppe din 276-1: 456', 'bezeichn. kostengr. din 276-1: gefahrenmelde- u. alarmanlagen'] | 456.01.01.000.00.00 | 456.03.01.000.00.02 | 0.3521 | Match found | 334.03.01.000.11.02 | 0.24554 | 456 - Brandmeldeanlage | 456 - Einbruchmeldeanlage - Anzahl Auslöser 26 bis = 50 | 334 - Schiebetür (ohne Fluchtwegsfunktion); nicht kraftbetrieben ohne Brand-/ Rauchschutzfunktion - 2-flüglig | FALSE | FALSE | bma 2 erweiterungsbau kollo ra brandmeldeanlage anzahl gruppen linien 2 anzahl handmelder 0 anzahl automatische melder 16 übertragung fw pol smc schnittstelle bues glt bues sonderbau prüfungen nein kostengruppe din 276 1 456 bezeichn kostengr din 276 1 gefahrenmelde u alarmanlagen | 334.03.01.000.11.02 | 0.24554 | 456 | 334 | 456.03.01.000.00.02 | valid | [8 empty] | 456.03.01.000.00.02
15859 |  | 1000636365 | wassermeldeanl.0108 (a) | 3590 | Meldeeinrichtungen, sonstige | Haustechn Einricht | wasserwarnanlage | 1 | nan | schnittstelle bues/glt: bues | nan | nan | kostengruppe din 276-1: 456 | bezeichn. kostengr. din 276-1: gefahrenmelde- u. alarmanlagen | sonderbau-prüfungen: nein, keine | nan | nan | nan | nan | nan | nan | nan | nan | nan | nan | nan | nan | nan | nan | nan | nan | nan | nan | nan | nan | nan | nan | nan | nan | nan | nan | nan | nan | nan | nan | nan | nan | nan | nan | nan | nan | nan | nan | nan | nan | nan | nan | nan | nan | nan | 456 | ['wassermeldeanl.0108 (a)', 'wasserwarnanlage', 'schnittstelle bues/glt: bues', 'kostengruppe din 276-1: 456', 'bezeichn. kostengr. din 276-1: gefahrenmelde- u. alarmanlagen', 'sonderbau-prüfungen: nein, keine'] |  | 456.03.01.000.00.02 | 0.432 | Match found | 456.04.01.000.01.02 | 0.35653 |  | 456 - Einbruchmeldeanlage - Anzahl Auslöser 26 bis = 50 | 456 - Gas-Warnanlage - Art des Gases = CO - VdS-Zulassung = nein | FALSE | FALSE | wassermeldeanl 0108 a wasserwarnanlage schnittstelle bues glt bues kostengruppe din 276 1 456 bezeichn kostengr din 276 1 gefahrenmelde u alarmanlagen sonderbau prüfungen nein | 456.04.01.000.01.02 | 0.35653 | 456 | 456 | 456.04.01.000.01.02 | valid | [8 empty] | 456.04.01.000.01.02
15859 |  | 1000637088 | beschallungsanl. | 3520 | Elektroakustische Anlagen | Haustechn Einricht | beschallungsanlage | 1 | nan | nan | nan | schnittstelle bues/glt: keine | sonderbau-prüfungen: nein, keine | nan | kostengruppe din 276-1: 454 | bezeichn. kostengr. din 276-1: elektroakustische anlagen | nan | nan | nan | nan | nan | nan | nan | nan | nan | nan | nan | nan | nan | nan | nan | nan | nan | nan | nan | nan | nan | nan | nan | nan | nan | nan | nan | nan | nan | nan | nan | nan | nan | nan | nan | nan | nan | nan | nan | nan | nan | nan | nan | nan | 454 | ['beschallungsanl.', 'beschallungsanlage', 'schnittstelle bues/glt: keine', 'sonderbau-prüfungen: nein, keine', 'kostengruppe din 276-1: 454', 'bezeichn. kostengr. din 276-1: elektroakustische anlagen'] |  | 454.01.01.000.00.02 | 0.414 | Match found | 334.03.01.000.11.01 | 0.38019 |  | 454 - Lautsprecher - Anzahl Lautsprecher > 100 bis 250 Stk. | 334 - Schiebetür (ohne Fluchtwegsfunktion); nicht kraftbetrieben ohne Brand-/ Rauchschutzfunktion - 1-flüglig | FALSE | FALSE | beschallungsanl beschallungsanlage schnittstelle bues glt sonderbau prüfungen nein kostengruppe din 276 1 454 bezeichn kostengr din 276 1 elektroakustische anlagen | 334.03.01.000.11.01 | 0.38019 | 454 | 334 | 454.01.01.000.00.02 | valid | [8 empty] | 454.01.01.000.00.02
15859 |  | 1000637100 | rundsprechanl. fev | 3520 | Elektroakustische Anlagen | Haustechn Einricht | beschallungsanlage | 1 | nan | nan | nan | schnittstelle bues/glt: keine | sonderbau-prüfungen: nein, keine | nan | kostengruppe din 276-1: 454 | bezeichn. kostengr. din 276-1: elektroakustische anlagen | nan | nan | nan | nan | nan | nan | nan | nan | nan | nan | nan | nan | nan | nan | nan | nan | nan | nan | nan | nan | nan | nan | nan | nan | nan | nan | nan | nan | nan | nan | nan | nan | nan | nan | nan | nan | nan | nan | nan | nan | nan | nan | nan | nan | 454 | ['rundsprechanl. fev', 'beschallungsanlage', 'schnittstelle bues/glt: keine', 'sonderbau-prüfungen: nein, keine', 'kostengruppe din 276-1: 454', 'bezeichn. kostengr. din 276-1: elektroakustische anlagen'] |  | 454.01.01.000.00.02 | 0.4197 | Match found | 334.03.01.000.11.01 | 0.37679 |  | 454 - Lautsprecher - Anzahl Lautsprecher > 100 bis 250 Stk. | 334 - Schiebetür (ohne Fluchtwegsfunktion); nicht kraftbetrieben ohne Brand-/ Rauchschutzfunktion - 1-flüglig | FALSE | FALSE | rundsprechanl fev beschallungsanlage schnittstelle bues glt sonderbau prüfungen nein kostengruppe din 276 1 454 bezeichn kostengr din 276 1 elektroakustische anlagen | 334.03.01.000.11.01 | 0.37679 | 454 | 334 | 454.01.01.000.00.02 | valid | [8 empty] | 454.01.01.000.00.02
15859 |  | 1000637133 | beschallungsanl. 1 | 3520 | Elektroakustische Anlagen | Haustechn Einricht | beschallungsanlage | 1 | nan | nan | nan | schnittstelle bues/glt: keine | sonderbau-prüfungen: nein, keine | nan | kostengruppe din 276-1: 454 | bezeichn. kostengr. din 276-1: elektroakustische anlagen | nan | nan | nan | nan | nan | nan | nan | nan | nan | nan | nan | nan | nan | nan | nan | nan | nan | nan | nan | nan | nan | nan | nan | nan | nan | nan | nan | nan | nan | nan | nan | nan | nan | nan | nan | nan | nan | nan | nan | nan | nan | nan | nan | nan | 454 | ['beschallungsanl. 1', 'beschallungsanlage', 'schnittstelle bues/glt: keine', 'sonderbau-prüfungen: nein, keine', 'kostengruppe din 276-1: 454', 'bezeichn. kostengr. din 276-1: elektroakustische anlagen'] |  | 454.01.01.000.00.02 | 0.4197 | Match found | 334.03.01.000.11.01 | 0.44114 |  | 454 - Lautsprecher - Anzahl Lautsprecher > 100 bis 250 Stk. | 334 - Schiebetür (ohne Fluchtwegsfunktion); nicht kraftbetrieben ohne Brand-/ Rauchschutzfunktion - 1-flüglig | FALSE | FALSE | beschallungsanl 1 beschallungsanlage schnittstelle bues glt sonderbau prüfungen nein kostengruppe din 276 1 454 bezeichn kostengr din 276 1 elektroakustische anlagen | 334.03.01.000.11.01 | 0.44114 | 454 | 334 | 454.01.01.000.00.02 | valid | [8 empty] | 454.01.01.000.00.02
15859 |  | 1000637156 | beschallungsanl. 2 | 3520 | Elektroakustische Anlagen | Haustechn Einricht | beschallungsanlage | 1 | nan | nan | nan | schnittstelle bues/glt: keine | sonderbau-prüfungen: nein, keine | nan | kostengruppe din 276-1: 454 | bezeichn. kostengr. din 276-1: elektroakustische anlagen | nan | nan | nan | nan | nan | nan | nan | nan | nan | nan | nan | nan | nan | nan | nan | nan | nan | nan | nan | nan | nan | nan | nan | nan | nan | nan | nan | nan | nan | nan | nan | nan | nan | nan | nan | nan | nan | nan | nan | nan | nan | nan | nan | nan | 454 | ['beschallungsanl. 2', 'beschallungsanlage', 'schnittstelle bues/glt: keine', 'sonderbau-prüfungen: nein, keine', 'kostengruppe din 276-1: 454', 'bezeichn. kostengr. din 276-1: elektroakustische anlagen'] |  | 454.01.01.000.00.02 | 0.4197 | Match found | 334.03.01.000.11.02 | 0.45438 |  | 454 - Lautsprecher - Anzahl Lautsprecher > 100 bis 250 Stk. | 334 - Schiebetür (ohne Fluchtwegsfunktion); nicht kraftbetrieben ohne Brand-/ Rauchschutzfunktion - 2-flüglig | FALSE | FALSE | beschallungsanl 2 beschallungsanlage schnittstelle bues glt sonderbau prüfungen nein kostengruppe din 276 1 454 bezeichn kostengr din 276 1 elektroakustische anlagen | 334.03.01.000.11.02 | 0.45438 | 454 | 334 | 454.01.01.000.00.02 | valid | [8 empty] | 454.01.01.000.00.02
15859 |  | 1000637167 | beschallungsanl. rz | 3520 | Elektroakustische Anlagen | Haustechn Einricht | beschallungsanlage | 1 | nan | nan | nan | schnittstelle bues/glt: keine | sonderbau-prüfungen: nein, keine | nan | kostengruppe din 276-1: 454 | bezeichn. kostengr. din 276-1: elektroakustische anlagen | nan | nan | nan | nan | nan | nan | nan | nan | nan | nan | nan | nan | nan | nan | nan | nan | nan | nan | nan | nan | nan | nan | nan | nan | nan | nan | nan | nan | nan | nan | nan | nan | nan | nan | nan | nan | nan | nan | nan | nan | nan | nan | nan | nan | 454 | ['beschallungsanl. rz', 'beschallungsanlage', 'schnittstelle bues/glt: keine', 'sonderbau-prüfungen: nein, keine', 'kostengruppe din 276-1: 454', 'bezeichn. kostengr. din 276-1: elektroakustische anlagen'] |  | 454.01.01.000.00.02 | 0.4102 | Match found | 334.03.01.000.11.01 | 0.38245 |  | 454 - Lautsprecher - Anzahl Lautsprecher > 100 bis 250 Stk. | 334 - Schiebetür (ohne Fluchtwegsfunktion); nicht kraftbetrieben ohne Brand-/ Rauchschutzfunktion - 1-flüglig | FALSE | FALSE | beschallungsanl rz beschallungsanlage schnittstelle bues glt sonderbau prüfungen nein kostengruppe din 276 1 454 bezeichn kostengr din 276 1 elektroakustische anlagen | 334.03.01.000.11.01 | 0.38245 | 454 | 334 | 454.01.01.000.00.02 | valid | [8 empty] | 454.01.01.000.00.02
15859 |  | 1000637254 | sprechanlage eg rz | 3520 | Elektroakustische Anlagen | Haustechn Einricht | wechsel- / gegensprechanlage | 1 | nan | nan | nan | schnittstelle bues/glt: keine | sonderbau-prüfungen: nein, keine | nan | kostengruppe din 276-1: 454 | bezeichn. kostengr. din 276-1: elektroakustische anlagen | nan | nan | nan | nan | nan | nan | nan | nan | nan | nan | nan | nan | nan | nan | nan | nan | nan | nan | nan | nan | nan | nan | nan | nan | nan | nan | nan | nan | nan | nan | nan | nan | nan | nan | nan | nan | nan | nan | nan | nan | nan | nan | nan | nan | 454 | ['sprechanlage eg rz', 'wechsel- / gegensprechanlage', 'schnittstelle bues/glt: keine', 'sonderbau-prüfungen: nein, keine', 'kostengruppe din 276-1: 454', 'bezeichn. kostengr. din 276-1: elektroakustische anlagen'] |  | 454.01.01.000.00.02 | 0.4386 | Match found | 334.03.01.000.11.01 | 0.38612 |  | 454 - Lautsprecher - Anzahl Lautsprecher > 100 bis 250 Stk. | 334 - Schiebetür (ohne Fluchtwegsfunktion); nicht kraftbetrieben ohne Brand-/ Rauchschutzfunktion - 1-flüglig | FALSE | FALSE | sprechanlage eg rz wechsel gegensprechanlage schnittstelle bues glt sonderbau prüfungen nein kostengruppe din 276 1 454 bezeichn kostengr din 276 1 elektroakustische anlagen | 334.03.01.000.11.01 | 0.38612 | 454 | 334 | 454.01.01.000.00.02 | valid | [8 empty] | 454.01.01.000.00.02
15859 |  | 1000637266 | sprechanlage 1.og rz | 3520 | Elektroakustische Anlagen | Haustechn Einricht | wechsel- / gegensprechanlage | 1 | nan | nan | nan | schnittstelle bues/glt: keine | sonderbau-prüfungen: nein, keine | nan | kostengruppe din 276-1: 454 | bezeichn. kostengr. din 276-1: elektroakustische anlagen | nan | nan | nan | nan | nan | nan | nan | nan | nan | nan | nan | nan | nan | nan | nan | nan | nan | nan | nan | nan | nan | nan | nan | nan | nan | nan | nan | nan | nan | nan | nan | nan | nan | nan | nan | nan | nan | nan | nan | nan | nan | nan | nan | nan | 454 | ['sprechanlage 1.og rz', 'wechsel- / gegensprechanlage', 'schnittstelle bues/glt: keine', 'sonderbau-prüfungen: nein, keine', 'kostengruppe din 276-1: 454', 'bezeichn. kostengr. din 276-1: elektroakustische anlagen'] |  | 454.01.01.000.00.02 | 0.4359 | Match found | 334.03.01.000.11.01 | 0.43952 |  | 454 - Lautsprecher - Anzahl Lautsprecher > 100 bis 250 Stk. | 334 - Schiebetür (ohne Fluchtwegsfunktion); nicht kraftbetrieben ohne Brand-/ Rauchschutzfunktion - 1-flüglig | FALSE | FALSE | sprechanlage 1 og rz wechsel gegensprechanlage schnittstelle bues glt sonderbau prüfungen nein kostengruppe din 276 1 454 bezeichn kostengr din 276 1 elektroakustische anlagen | 334.03.01.000.11.01 | 0.43952 | 454 | 334 | 454.01.01.000.00.02 | valid | [8 empty] | 454.01.01.000.00.02
15859 |  | 1000637329 | umlaufwasserheizer gas 20,5 kw cl1 | 31111 | Heizungsanlagen | Heizung | heizungsanlage | 1 | system: wasser | wassererwärmung: nein | nan | energieart: gas | nan | nan | nan | nan | nan | nan | nan | gesamtleistung in kw: 21 | kessel anzahl: 1 | lufterhitzer anzahl: 0 | wärmetauscher anzahl: 0 | regelkreise anzahl: 1 | ausdehnungsgefäße anzahl: 1 | brenner anzahl: 1 | unterverteilungen anzahl: 0 | uvt regelkreise anzahl: 0 | fernwirken möglich: nein | nan | wärmemengenzähler vorhanden: nein | schnittstelle bues/glt: bues | kostengruppe din 276-1: 421 | bezeichn. kostengr. din 276-1: wärmeerzeugungsanlagen | nan | nan | nan | nan | nan | nan | nan | nan | nan | nan | nan | nan | nan | nan | nan | nan | nan | nan | nan | nan | nan | nan | nan | nan | nan | nan | 421 | ['umlaufwasserheizer gas 20,5 kw cl1', 'heizungsanlage', 'system: wasser', 'wassererwärmung: nein', 'energieart: gas', 'gesamtleistung in kw: 21', 'kessel anzahl: 1', 'lufterhitzer anzahl: 0', 'wärmetauscher anzahl: 0', 'regelkreise anzahl: 1', 'ausdehnungsgefäße anzahl: 1', 'brenner anzahl: 1', 'unterverteilungen anzahl: 0', 'uvt regelkreise anzahl: 0', 'fernwirken möglich: nein', 'wärmemengenzähler vorhanden: nein', 'schnittstelle bues/glt: bues', 'kostengruppe din 276-1: 421', 'bezeichn. kostengr. din 276-1: wärmeerzeugungsanlagen'] |  | 421.03.02.000.08.04 | 0.4049 | Match found | 421.03.01.164.01.01 | 0.35188 |  | 421 - Grundwasser-Wärmepumpen (inkl. Brunnenanlage) - Nennleistung > 150 bis 250 kW | 421 - Wasserkessel (ohne Brenner) - Nennleistung <= 50 kW | FALSE | FALSE | umlaufwasserheizer gas 20 5 kw cl1 heizungsanlage system wasser wassererwärmung nein energieart gas gesamtleistung kw 21 kessel anzahl 1 lufterhitzer anzahl 0 wärmetauscher anzahl 0 regelkreise anzahl 1 ausdehnungsgefäße anzahl 1 brenner anzahl 1 unterverteilungen anzahl 0 uvt regelkreise anzahl 0 fernwirken möglich nein wärmemengenzähler vorhanden nein schnittstelle bues glt bues kostengruppe din 276 1 421 bezeichn kostengr din 276 1 wärmeerzeugungsanlagen | 421.03.01.164.01.01 | 0.35188 | 421 | 421 | 421.03.01.164.01.01 | valid | [8 empty] | 421.03.01.164.01.01
15859 |  | 1000637355 | fernwärme 0101, siehe int.vermerk! | 31115 | Fernwärmeheizungsanlagen | Heizung | fernwärmeheizungsanlage | 1 | system: wasser | wassererwärmung: ja | hygiene trinkwv/vdi 6023: nein | gesamtleistung in kw: 1500 | lufterhitzer anzahl: 0 | wärmetauscher anzahl: 3 | regelkreise anzahl: 1 | ausdehnungsgefäße anzahl: 3 | unterverteilungen anzahl: 4 | uvt regelkreise anzahl: 4 | fernwirken möglich: ja | nan | wärmemengenzähler vorhanden: ja | schnittstelle bues/glt: bues | kostengruppe din 276-1: 421 | bezeichn. kostengr. din 276-1: wärmeerzeugungsanlagen | nan | nan | nan | nan | nan | nan | nan | nan | nan | nan | nan | nan | nan | nan | nan | nan | nan | nan | nan | nan | nan | nan | nan | nan | nan | nan | nan | nan | nan | nan | nan | nan | nan | nan | nan | nan | 421 | ['fernwärme 0101, siehe int.vermerk!', 'fernwärmeheizungsanlage', 'system: wasser', 'wassererwärmung: ja', 'hygiene trinkwv/vdi 6023: nein', 'gesamtleistung in kw: 1500', 'lufterhitzer anzahl: 0', 'wärmetauscher anzahl: 3', 'regelkreise anzahl: 1', 'ausdehnungsgefäße anzahl: 3', 'unterverteilungen anzahl: 4', 'uvt regelkreise anzahl: 4', 'fernwirken möglich: ja', 'wärmemengenzähler vorhanden: ja', 'schnittstelle bues/glt: bues', 'kostengruppe din 276-1: 421', 'bezeichn. kostengr. din 276-1: wärmeerzeugungsanlagen'] |  | 421.01.01.000.02.02 | 0.3378 | Match found | 422.01.01.154.01.02 | 0.37193 |  | 421 - Heizöltank unterirdisch inkl. Füll- u. Entleerungseinrichtungen - Nenninhalt > 10.000 bis 50.000 l | 422 - Heizungsverteiler (inkl. Entleerungen, Thermometer, Manometer, Armaturen, Ventile, Klappen, Wächter, Schmutzfänger, Umwälzpumpen, Druckausdehnungsgefäße, Nachspeiseeinrichtungen, Hydrauliche Weichen etc.) - Anzahl Kreise 1 bis 5 - Nennweite Zuleitung Verteiler > 100DN bis 200DN | FALSE | FALSE | fernwärme 0101 siehe int vermerk fernwärmeheizungsanlage system wasser wassererwärmung ja hygiene trinkwv vdi 6023 nein gesamtleistung kw 1500 lufterhitzer anzahl 0 wärmetauscher anzahl 3 regelkreise anzahl 1 ausdehnungsgefäße anzahl 3 unterverteilungen anzahl 4 uvt regelkreise anzahl 4 fernwirken möglich ja wärmemengenzähler vorhanden ja schnittstelle bues glt bues kostengruppe din 276 1 421 bezeichn kostengr din 276 1 wärmeerzeugungsanlagen | 422.01.01.154.01.02 | 0.37193 | 421 | 422 | 421.01.01.000.02.02 | valid | [8 empty] | 421.01.01.000.02.02
15859 |  | 1000638207 | rauchabzugsanl. ost, (vds) | 35403 | RWA-Anlagen | Brandschutz | rwa-anlagen | 1 | auslösung: sonstige | nan | nan | schnittstelle bues/glt: keine | sonderbau-prüfungen: nein, keine | nan | nan | kostengruppe din 276-1: 362 | bezeichn. kostengr. din 276-1: dachfenster, dachöffnungen | nan | nan | nan | nan | nan | nan | nan | nan | nan | nan | nan | nan | nan | nan | nan | nan | nan | nan | nan | nan | nan | nan | nan | nan | nan | nan | nan | nan | nan | nan | nan | nan | nan | nan | nan | nan | nan | nan | nan | nan | nan | nan | nan | 362 | ['rauchabzugsanl. ost, (vds)', 'rwa-anlagen', 'auslösung: sonstige', 'schnittstelle bues/glt: keine', 'sonderbau-prüfungen: nein, keine', 'kostengruppe din 276-1: 362', 'bezeichn. kostengr. din 276-1: dachfenster, dachöffnungen'] |  | 362.01.01.000.01.02 | 0.3699 | Match found | 334.03.01.000.19.01 | 0.36282 |  | 362 - Lichtkuppeln / Oberlichter / Dachfenster - elektrisch - Einbauhöhe 6 m bis 12 m | 334 - Drehflügeltür (ohne Fluchtwegsfunktion); nicht kraftbetrieben ohne Brand-/ Rauchschutzfunktion - 1-flüglig | FALSE | FALSE | rauchabzugsanl ost vds rwa anlagen auslösung sonstige schnittstelle bues glt sonderbau prüfungen nein kostengruppe din 276 1 362 bezeichn kostengr din 276 1 dachfenster dachöffnungen | 334.03.01.000.19.01 | 0.36282 | 362 | 334 | 362.01.01.000.01.02 | valid | [8 empty] | 362.01.01.000.01.02
15859 |  | 1000638221 | rauchabzugsanl. nord, (vds) | 35403 | RWA-Anlagen | Brandschutz | rwa-anlagen | 1 | auslösung: sonstige | nan | nan | schnittstelle bues/glt: keine | sonderbau-prüfungen: nein, keine | nan | nan | kostengruppe din 276-1: 362 | bezeichn. kostengr. din 276-1: dachfenster, dachöffnungen | nan | nan | nan | nan | nan | nan | nan | nan | nan | nan | nan | nan | nan | nan | nan | nan | nan | nan | nan | nan | nan | nan | nan | nan | nan | nan | nan | nan | nan | nan | nan | nan | nan | nan | nan | nan | nan | nan | nan | nan | nan | nan | nan | 362 | ['rauchabzugsanl. nord, (vds)', 'rwa-anlagen', 'auslösung: sonstige', 'schnittstelle bues/glt: keine', 'sonderbau-prüfungen: nein, keine', 'kostengruppe din 276-1: 362', 'bezeichn. kostengr. din 276-1: dachfenster, dachöffnungen'] |  | 362.01.01.000.01.02 | 0.3686 | Match found | 334.03.01.000.19.01 | 0.36009 |  | 362 - Lichtkuppeln / Oberlichter / Dachfenster - elektrisch - Einbauhöhe 6 m bis 12 m | 334 - Drehflügeltür (ohne Fluchtwegsfunktion); nicht kraftbetrieben ohne Brand-/ Rauchschutzfunktion - 1-flüglig | FALSE | FALSE | rauchabzugsanl nord vds rwa anlagen auslösung sonstige schnittstelle bues glt sonderbau prüfungen nein kostengruppe din 276 1 362 bezeichn kostengr din 276 1 dachfenster dachöffnungen | 334.03.01.000.19.01 | 0.36009 | 362 | 334 | 362.01.01.000.01.02 | valid | [8 empty] | 362.01.01.000.01.02
15859 |  | 1000638239 | rauchabzugsanl. süd, (vds) | 35403 | RWA-Anlagen | Brandschutz | rwa-anlagen | 1 | auslösung: sonstige | nan | nan | schnittstelle bues/glt: keine | sonderbau-prüfungen: nein, keine | nan | nan | kostengruppe din 276-1: 362 | bezeichn. kostengr. din 276-1: dachfenster, dachöffnungen | nan | nan | nan | nan | nan | nan | nan | nan | nan | nan | nan | nan | nan | nan | nan | nan | nan | nan | nan | nan | nan | nan | nan | nan | nan | nan | nan | nan | nan | nan | nan | nan | nan | nan | nan | nan | nan | nan | nan | nan | nan | nan | nan | 362 | ['rauchabzugsanl. süd, (vds)', 'rwa-anlagen', 'auslösung: sonstige', 'schnittstelle bues/glt: keine', 'sonderbau-prüfungen: nein, keine', 'kostengruppe din 276-1: 362', 'bezeichn. kostengr. din 276-1: dachfenster, dachöffnungen'] |  | 362.01.01.000.01.02 | 0.363 | Match found | 334.03.01.000.19.01 | 0.37154 |  | 362 - Lichtkuppeln / Oberlichter / Dachfenster - elektrisch - Einbauhöhe 6 m bis 12 m | 334 - Drehflügeltür (ohne Fluchtwegsfunktion); nicht kraftbetrieben ohne Brand-/ Rauchschutzfunktion - 1-flüglig | FALSE | FALSE | rauchabzugsanl süd vds rwa anlagen auslösung sonstige schnittstelle bues glt sonderbau prüfungen nein kostengruppe din 276 1 362 bezeichn kostengr din 276 1 dachfenster dachöffnungen | 334.03.01.000.19.01 | 0.37154 | 362 | 334 | 362.01.01.000.01.02 | valid | [8 empty] | 362.01.01.000.01.02
15859 |  | 1000638264 | rauchabzugsanl. 5.og, (vds) | 35403 | RWA-Anlagen | Brandschutz | rwa-anlagen | 1 | auslösung: sonstige | nan | nan | schnittstelle bues/glt: keine | sonderbau-prüfungen: nein, keine | nan | nan | kostengruppe din 276-1: 362 | bezeichn. kostengr. din 276-1: dachfenster, dachöffnungen | nan | nan | nan | nan | nan | nan | nan | nan | nan | nan | nan | nan | nan | nan | nan | nan | nan | nan | nan | nan | nan | nan | nan | nan | nan | nan | nan | nan | nan | nan | nan | nan | nan | nan | nan | nan | nan | nan | nan | nan | nan | nan | nan | 362 | ['rauchabzugsanl. 5.og, (vds)', 'rwa-anlagen', 'auslösung: sonstige', 'schnittstelle bues/glt: keine', 'sonderbau-prüfungen: nein, keine', 'kostengruppe din 276-1: 362', 'bezeichn. kostengr. din 276-1: dachfenster, dachöffnungen'] |  | 362.01.01.000.01.02 | 0.3618 | Match found | 334.03.01.000.19.01 | 0.36783 |  | 362 - Lichtkuppeln / Oberlichter / Dachfenster - elektrisch - Einbauhöhe 6 m bis 12 m | 334 - Drehflügeltür (ohne Fluchtwegsfunktion); nicht kraftbetrieben ohne Brand-/ Rauchschutzfunktion - 1-flüglig | FALSE | FALSE | rauchabzugsanl 5 og vds rwa anlagen auslösung sonstige schnittstelle bues glt sonderbau prüfungen nein kostengruppe din 276 1 362 bezeichn kostengr din 276 1 dachfenster dachöffnungen | 334.03.01.000.19.01 | 0.36783 | 362 | 334 | 362.01.01.000.01.02 | valid | [8 empty] | 362.01.01.000.01.02
15859 |  | 1000638281 | rauchabzugsanl. west rz (vds) | 35403 | RWA-Anlagen | Brandschutz | rwa-anlagen | 1 | auslösung: sonstige | nan | nan | schnittstelle bues/glt: gabi über bacnet | sonderbau-prüfungen: nein, keine | nan | nan | kostengruppe din 276-1: 362 | bezeichn. kostengr. din 276-1: dachfenster, dachöffnungen | nan | nan | nan | nan | nan | nan | nan | nan | nan | nan | nan | nan | nan | nan | nan | nan | nan | nan | nan | nan | nan | nan | nan | nan | nan | nan | nan | nan | nan | nan | nan | nan | nan | nan | nan | nan | nan | nan | nan | nan | nan | nan | nan | 362 | ['rauchabzugsanl. west rz (vds)', 'rwa-anlagen', 'auslösung: sonstige', 'schnittstelle bues/glt: gabi über bacnet', 'sonderbau-prüfungen: nein, keine', 'kostengruppe din 276-1: 362', 'bezeichn. kostengr. din 276-1: dachfenster, dachöffnungen'] |  | 362.01.01.000.01.02 | 0.3595 | Match found | 334.03.01.000.19.01 | 0.30744 |  | 362 - Lichtkuppeln / Oberlichter / Dachfenster - elektrisch - Einbauhöhe 6 m bis 12 m | 334 - Drehflügeltür (ohne Fluchtwegsfunktion); nicht kraftbetrieben ohne Brand-/ Rauchschutzfunktion - 1-flüglig | FALSE | FALSE | rauchabzugsanl west rz vds rwa anlagen auslösung sonstige schnittstelle bues glt gabi bacnet sonderbau prüfungen nein kostengruppe din 276 1 362 bezeichn kostengr din 276 1 dachfenster dachöffnungen | 334.03.01.000.19.01 | 0.30744 | 362 | 334 | 362.01.01.000.01.02 | valid | [8 empty] | 362.01.01.000.01.02
15859 |  | 1000638296 | rauchabzugsanl.ost rz (vds) | 35403 | RWA-Anlagen | Brandschutz | rwa-anlagen | 1 | auslösung: sonstige | nan | nan | schnittstelle bues/glt: gabi über bacnet | sonderbau-prüfungen: nein, keine | nan | nan | kostengruppe din 276-1: 362 | bezeichn. kostengr. din 276-1: dachfenster, dachöffnungen | nan | nan | nan | nan | nan | nan | nan | nan | nan | nan | nan | nan | nan | nan | nan | nan | nan | nan | nan | nan | nan | nan | nan | nan | nan | nan | nan | nan | nan | nan | nan | nan | nan | nan | nan | nan | nan | nan | nan | nan | nan | nan | nan | 362 | ['rauchabzugsanl.ost rz (vds)', 'rwa-anlagen', 'auslösung: sonstige', 'schnittstelle bues/glt: gabi über bacnet', 'sonderbau-prüfungen: nein, keine', 'kostengruppe din 276-1: 362', 'bezeichn. kostengr. din 276-1: dachfenster, dachöffnungen'] |  | 362.01.01.000.01.02 | 0.3553 | Match found | 334.03.01.000.19.01 | 0.32484 |  | 362 - Lichtkuppeln / Oberlichter / Dachfenster - elektrisch - Einbauhöhe 6 m bis 12 m | 334 - Drehflügeltür (ohne Fluchtwegsfunktion); nicht kraftbetrieben ohne Brand-/ Rauchschutzfunktion - 1-flüglig | FALSE | FALSE | rauchabzugsanl ost rz vds rwa anlagen auslösung sonstige schnittstelle bues glt gabi bacnet sonderbau prüfungen nein kostengruppe din 276 1 362 bezeichn kostengr din 276 1 dachfenster dachöffnungen | 334.03.01.000.19.01 | 0.32484 | 362 | 334 | 362.01.01.000.01.02 | valid | [8 empty] | 362.01.01.000.01.02
15859 |  | 1000638448 | heizungsunterverteilung altbau | 31111 | Heizungsanlagen | Heizung | heizungsanlage | 1 | system: wasser | wassererwärmung: ja | hygiene trinkwv/vdi 6023: nein | energieart: fremdheizung | nan | nan | nan | nan | nan | nan | nan | gesamtleistung in kw: 2500 | nan | lufterhitzer anzahl: 0 | wärmetauscher anzahl: 0 | regelkreise anzahl: 1 | ausdehnungsgefäße anzahl: 0 | nan | unterverteilungen anzahl: 0 | uvt regelkreise anzahl: 0 | fernwirken möglich: nein | nan | wärmemengenzähler vorhanden: nein | schnittstelle bues/glt: bues | kostengruppe din 276-1: 421 | bezeichn. kostengr. din 276-1: wärmeerzeugungsanlagen | nan | nan | nan | nan | nan | nan | nan | nan | nan | nan | nan | nan | nan | nan | nan | nan | nan | nan | nan | nan | nan | nan | nan | nan | nan | nan | 421 | ['heizungsunterverteilung altbau', 'heizungsanlage', 'system: wasser', 'wassererwärmung: ja', 'hygiene trinkwv/vdi 6023: nein', 'energieart: fremdheizung', 'gesamtleistung in kw: 2500', 'lufterhitzer anzahl: 0', 'wärmetauscher anzahl: 0', 'regelkreise anzahl: 1', 'ausdehnungsgefäße anzahl: 0', 'unterverteilungen anzahl: 0', 'uvt regelkreise anzahl: 0', 'fernwirken möglich: nein', 'wärmemengenzähler vorhanden: nein', 'schnittstelle bues/glt: bues', 'kostengruppe din 276-1: 421', 'bezeichn. kostengr. din 276-1: wärmeerzeugungsanlagen'] |  | 421.01.01.000.02.02 | 0.3517 | Match found | 421.02.01.000.00.01 | 0.37072 |  | 421 - Heizöltank unterirdisch inkl. Füll- u. Entleerungseinrichtungen - Nenninhalt > 10.000 bis 50.000 l | 421 - Fernwärmeübergabestation - Heißwasser - Nennleistung <= 150 kW | FALSE | FALSE | heizungsunterverteilung altbau heizungsanlage system wasser wassererwärmung ja hygiene trinkwv vdi 6023 nein energieart fremdheizung gesamtleistung kw 2500 lufterhitzer anzahl 0 wärmetauscher anzahl 0 regelkreise anzahl 1 ausdehnungsgefäße anzahl 0 unterverteilungen anzahl 0 uvt regelkreise anzahl 0 fernwirken möglich nein wärmemengenzähler vorhanden nein schnittstelle bues glt bues kostengruppe din 276 1 421 bezeichn kostengr din 276 1 wärmeerzeugungsanlagen | 421.02.01.000.00.01 | 0.37072 | 421 | 421 | 421.02.01.000.00.01 | valid | [8 empty] | 421.02.01.000.00.01
15859 |  | 1000638456 | heizungsunterverteilung neubau | 31111 | Heizungsanlagen | Heizung | heizungsanlage | 1 | system: wasser | wassererwärmung: nein | nan | energieart: fremdheizung | nan | nan | nan | nan | nan | nan | nan | gesamtleistung in kw: 2500 | kessel anzahl: 0 | lufterhitzer anzahl: 0 | wärmetauscher anzahl: 0 | regelkreise anzahl: 1 | ausdehnungsgefäße anzahl: 0 | brenner anzahl: 0 | unterverteilungen anzahl: 0 | uvt regelkreise anzahl: 0 | fernwirken möglich: nein | nan | wärmemengenzähler vorhanden: nein | schnittstelle bues/glt: keine | kostengruppe din 276-1: 421 | bezeichn. kostengr. din 276-1: wärmeerzeugungsanlagen | nan | nan | nan | nan | nan | nan | nan | nan | nan | nan | nan | nan | nan | nan | nan | nan | nan | nan | nan | nan | nan | nan | nan | nan | nan | nan | 421 | ['heizungsunterverteilung neubau', 'heizungsanlage', 'system: wasser', 'wassererwärmung: nein', 'energieart: fremdheizung', 'gesamtleistung in kw: 2500', 'kessel anzahl: 0', 'lufterhitzer anzahl: 0', 'wärmetauscher anzahl: 0', 'regelkreise anzahl: 1', 'ausdehnungsgefäße anzahl: 0', 'brenner anzahl: 0', 'unterverteilungen anzahl: 0', 'uvt regelkreise anzahl: 0', 'fernwirken möglich: nein', 'wärmemengenzähler vorhanden: nein', 'schnittstelle bues/glt: keine', 'kostengruppe din 276-1: 421', 'bezeichn. kostengr. din 276-1: wärmeerzeugungsanlagen'] |  | 421.01.01.000.02.02 | 0.3521 | Match found | 421.02.01.000.00.01 | 0.3716 |  | 421 - Heizöltank unterirdisch inkl. Füll- u. Entleerungseinrichtungen - Nenninhalt > 10.000 bis 50.000 l | 421 - Fernwärmeübergabestation - Heißwasser - Nennleistung <= 150 kW | FALSE | FALSE | heizungsunterverteilung neubau heizungsanlage system wasser wassererwärmung nein energieart fremdheizung gesamtleistung kw 2500 kessel anzahl 0 lufterhitzer anzahl 0 wärmetauscher anzahl 0 regelkreise anzahl 1 ausdehnungsgefäße anzahl 0 brenner anzahl 0 unterverteilungen anzahl 0 uvt regelkreise anzahl 0 fernwirken möglich nein wärmemengenzähler vorhanden nein schnittstelle bues glt kostengruppe din 276 1 421 bezeichn kostengr din 276 1 wärmeerzeugungsanlagen | 421.02.01.000.00.01 | 0.3716 | 421 | 421 | 421.02.01.000.00.01 | valid | [8 empty] | 421.02.01.000.00.01
15859 |  | 1000640919 | außenbel. ortsfest | 3420 | Außenbeleuchtungseinrichtungen | Elektro | außenbel.einr. ortsf. leuchten | 41 | anbauhöhe/masthöhe in m: 7 | leuchtmittel sockel: e27 | leuchtmittel typ: hql | nan | kostengruppe din 276-1: 445 | bezeichn. kostengr. din 276-1: beleuchtungsanlagen | nan | nan | nan | nan | nan | nan | nan | nan | nan | nan | nan | nan | nan | nan | nan | nan | nan | nan | nan | nan | nan | nan | nan | nan | nan | nan | nan | nan | nan | nan | nan | nan | nan | nan | nan | nan | nan | nan | nan | nan | nan | nan | nan | nan | nan | nan | 445 | ['außenbel. ortsfest', 'außenbel.einr. ortsf. leuchten', 'anbauhöhe/masthöhe in m: 7', 'leuchtmittel sockel: e27', 'leuchtmittel typ: hql', 'kostengruppe din 276-1: 445', 'bezeichn. kostengr. din 276-1: beleuchtungsanlagen'] |  | 445.02.01.007.04.00 | 0.3732 | Match found | 362.01.01.000.01.01 | 0.38911 |  | 445 - Sicherheitsbeleuchtungsanlage - Leuchte - Zentralversorgung ohne Überwachung | 362 - Lichtkuppeln / Oberlichter / Dachfenster - elektrisch - Einbauhöhe <= 6 m | FALSE | FALSE | außenbel ortsfest außenbel einr ortsf leuchten anbauhöhe masthöhe m 7 leuchtmittel sockel e27 leuchtmittel typ hql kostengruppe din 276 1 445 bezeichn kostengr din 276 1 beleuchtungsanlagen | 362.01.01.000.01.01 | 0.38911 | 445 | 362 | 445.02.01.007.04.00 | valid | [8 empty] | 445.02.01.007.04.00
15859 |  | 1000640936 | außenbel. ortsfest | 3420 | Außenbeleuchtungseinrichtungen | Elektro | außenbel.einr. ortsf. leuchten | 50 | nan | nan | nan | nan | kostengruppe din 276-1: 445 | bezeichn. kostengr. din 276-1: beleuchtungsanlagen | nan | nan | nan | nan | nan | nan | nan | nan | nan | nan | nan | nan | nan | nan | nan | nan | nan | nan | nan | nan | nan | nan | nan | nan | nan | nan | nan | nan | nan | nan | nan | nan | nan | nan | nan | nan | nan | nan | nan | nan | nan | nan | nan | nan | nan | nan | 445 | ['außenbel. ortsfest', 'außenbel.einr. ortsf. leuchten', 'kostengruppe din 276-1: 445', 'bezeichn. kostengr. din 276-1: beleuchtungsanlagen'] |  | 445.02.01.007.04.00 | 0.4667 | Match found | 445.01.01.000.00.00 | 0.39914 |  | 445 - Sicherheitsbeleuchtungsanlage - Leuchte - Zentralversorgung ohne Überwachung | 445 - Ortsfeste Leuchten | FALSE | FALSE | außenbel ortsfest außenbel einr ortsf leuchten kostengruppe din 276 1 445 bezeichn kostengr din 276 1 beleuchtungsanlagen | 445.01.01.000.00.00 | 0.39914 | 445 | 445 | 445.01.01.000.00.00 | valid | [8 empty] | 445.01.01.000.00.00
15859 |  | 1000641098 | notlichtanlage r.0211 | 3440 | Sicherheitsbeleuchtung; Anlagen | Elektro | sicherheitsbeleuchtung | 1 | anzahl leuchten 230v/24-60v: 0 | nan | anlagenselbsttest: nein | optische störmeldung: nein | nan | eigene batterien: keine, auf gev geschaltet | art der eigenen batterie: keine eigene batterie | nan | nan | onea-berechtigung: ja | schnittstelle bues/glt: keine | sonderbau-prüfungen: nein, keine | nan | kostengruppe din 276-1: 445 | bezeichn. kostengr. din 276-1: beleuchtungsanlagen | nan | nan | nan | nan | nan | nan | nan | nan | nan | nan | nan | nan | nan | nan | nan | nan | nan | nan | nan | nan | nan | nan | nan | nan | nan | nan | nan | nan | nan | nan | nan | nan | nan | nan | nan | nan | nan | 445 | ['notlichtanlage r.0211', 'sicherheitsbeleuchtung', 'anzahl leuchten 230v/24-60v: 0', 'anlagenselbsttest: nein', 'optische störmeldung: nein', 'eigene batterien: keine, auf gev geschaltet', 'art der eigenen batterie: keine eigene batterie', 'onea-berechtigung: ja', 'schnittstelle bues/glt: keine', 'sonderbau-prüfungen: nein, keine', 'kostengruppe din 276-1: 445', 'bezeichn. kostengr. din 276-1: beleuchtungsanlagen'] |  | 445.02.01.007.02.00 | 0.2944 | Match found | 442.02.01.000.00.02 | 0.44414 |  | 445 - Sicherheitsbeleuchtungsanlage - Leuchte - Eigenversorgung ohne Überwachung | 442 - zentrale Batterieanlagen mit/ohne Batteriemanagementsystem - Kapazität 50 bis 250 Ah | FALSE | FALSE | notlichtanlage r 0211 sicherheitsbeleuchtung anzahl leuchten 230v 24 60v 0 anlagenselbsttest nein optische störmeldung nein eigene batterien gev geschaltet art eigenen batterie eigene batterie onea berechtigung ja schnittstelle bues glt sonderbau prüfungen nein kostengruppe din 276 1 445 bezeichn kostengr din 276 1 beleuchtungsanlagen | 442.02.01.000.00.02 | 0.44414 | 445 | 442 | 445.02.01.007.02.00 | valid | [8 empty] | 445.02.01.007.02.00
15859 |  | 1000641103 | notbel. | 3440 | Sicherheitsbeleuchtung; Anlagen | Elektro | sicherheitsbeleuchtung | 1 | anzahl leuchten 230v/24-60v: 0 | anzahl leuchten 24 - 60v: 200 | anlagenselbsttest: nein | nan | anzahl stromkreise: 30 | eigene batterien: keine, auf gev geschaltet | art der eigenen batterie: keine eigene batterie | nan | nan | nan | schnittstelle bues/glt: keine | sonderbau-prüfungen: nein, keine | nan | kostengruppe din 276-1: 445 | bezeichn. kostengr. din 276-1: beleuchtungsanlagen | nan | nan | nan | nan | nan | nan | nan | nan | nan | nan | nan | nan | nan | nan | nan | nan | nan | nan | nan | nan | nan | nan | nan | nan | nan | nan | nan | nan | nan | nan | nan | nan | nan | nan | nan | nan | nan | 445 | ['notbel.', 'sicherheitsbeleuchtung', 'anzahl leuchten 230v/24-60v: 0', 'anzahl leuchten 24 - 60v: 200', 'anlagenselbsttest: nein', 'anzahl stromkreise: 30', 'eigene batterien: keine, auf gev geschaltet', 'art der eigenen batterie: keine eigene batterie', 'schnittstelle bues/glt: keine', 'sonderbau-prüfungen: nein, keine', 'kostengruppe din 276-1: 445', 'bezeichn. kostengr. din 276-1: beleuchtungsanlagen'] |  | 445.02.01.007.02.00 | 0.2965 | Match found | 442.02.01.000.00.02 | 0.46675 |  | 445 - Sicherheitsbeleuchtungsanlage - Leuchte - Eigenversorgung ohne Überwachung | 442 - zentrale Batterieanlagen mit/ohne Batteriemanagementsystem - Kapazität 50 bis 250 Ah | FALSE | FALSE | notbel sicherheitsbeleuchtung anzahl leuchten 230v 24 60v 0 anzahl leuchten 24 60v 200 anlagenselbsttest nein anzahl stromkreise 30 eigene batterien gev geschaltet art eigenen batterie eigene batterie schnittstelle bues glt sonderbau prüfungen nein kostengruppe din 276 1 445 bezeichn kostengr din 276 1 beleuchtungsanlagen | 442.02.01.000.00.02 | 0.46675 | 445 | 442 | 445.02.01.007.02.00 | valid | [8 empty] | 445.02.01.007.02.00
15859 |  | 1000641125 | notbel. rz | 3440 | Sicherheitsbeleuchtung; Anlagen | Elektro | sicherheitsbeleuchtung | 1 | nan | anzahl leuchten 24 - 60v: 0 | anlagenselbsttest: ja | optische störmeldung: nein | anzahl stromkreise: 8 | eigene batterien: eigene gruppenbatterien | art der eigenen batterie: trockenbatterie | nan | nan | onea-berechtigung: ja | schnittstelle bues/glt: keine | sonderbau-prüfungen: nein, keine | nan | kostengruppe din 276-1: 445 | bezeichn. kostengr. din 276-1: beleuchtungsanlagen | nan | nan | nan | nan | nan | nan | nan | nan | nan | nan | nan | nan | nan | nan | nan | nan | nan | nan | nan | nan | nan | nan | nan | nan | nan | nan | nan | nan | nan | nan | nan | nan | nan | nan | nan | nan | nan | 445 | ['notbel. rz', 'sicherheitsbeleuchtung', 'anzahl leuchten 24 - 60v: 0', 'anlagenselbsttest: ja', 'optische störmeldung: nein', 'anzahl stromkreise: 8', 'eigene batterien: eigene gruppenbatterien', 'art der eigenen batterie: trockenbatterie', 'onea-berechtigung: ja', 'schnittstelle bues/glt: keine', 'sonderbau-prüfungen: nein, keine', 'kostengruppe din 276-1: 445', 'bezeichn. kostengr. din 276-1: beleuchtungsanlagen'] |  | 445.02.01.007.02.00 | 0.3 | Match found | 442.02.01.000.00.02 | 0.42824 |  | 445 - Sicherheitsbeleuchtungsanlage - Leuchte - Eigenversorgung ohne Überwachung | 442 - zentrale Batterieanlagen mit/ohne Batteriemanagementsystem - Kapazität 50 bis 250 Ah | FALSE | FALSE | notbel rz sicherheitsbeleuchtung anzahl leuchten 24 60v 0 anlagenselbsttest ja optische störmeldung nein anzahl stromkreise 8 eigene batterien eigene gruppenbatterien art eigenen batterie trockenbatterie onea berechtigung ja schnittstelle bues glt sonderbau prüfungen nein kostengruppe din 276 1 445 bezeichn kostengr din 276 1 beleuchtungsanlagen | 442.02.01.000.00.02 | 0.42824 | 445 | 442 | 445.02.01.007.02.00 | valid | [8 empty] | 445.02.01.007.02.00
15859 |  | 1000641966 | innenbel. kg-4.og | 3410 | Innenbeleuchtungseinrichtungen | Elektro | innenbel.einr. ortsf. leuchten | 1 | nan | nan | nan | kostengruppe din 276-1: 445 | bezeichn. kostengr. din 276-1: beleuchtungsanlagen | nan | nan | nan | nan | nan | nan | nan | nan | nan | nan | nan | nan | nan | nan | nan | nan | nan | nan | nan | nan | nan | nan | nan | nan | nan | nan | nan | nan | nan | nan | nan | nan | nan | nan | nan | nan | nan | nan | nan | nan | nan | nan | nan | nan | nan | nan | nan | 445 | ['innenbel. kg-4.og', 'innenbel.einr. ortsf. leuchten', 'kostengruppe din 276-1: 445', 'bezeichn. kostengr. din 276-1: beleuchtungsanlagen'] |  | 445.02.01.007.03.00 | 0.4135 | Match found | 445.01.01.000.00.00 | 0.40581 |  | 445 - Sicherheitsbeleuchtungsanlage - Leuchte - Zentralversorgung mit Überwachung | 445 - Ortsfeste Leuchten | FALSE | FALSE | innenbel kg 4 og innenbel einr ortsf leuchten kostengruppe din 276 1 445 bezeichn kostengr din 276 1 beleuchtungsanlagen | 445.01.01.000.00.00 | 0.40581 | 445 | 445 | 445.01.01.000.00.00 | valid | [8 empty] | 445.01.01.000.00.00
15859 |  | 1000641979 | innenbeleuchtung, ortsfest | 3410 | Innenbeleuchtungseinrichtungen | Elektro | innenbel.einr. ortsf. leuchten | 1 | nan | nan | nan | kostengruppe din 276-1: 445 | bezeichn. kostengr. din 276-1: beleuchtungsanlagen | nan | nan | nan | nan | nan | nan | nan | nan | nan | nan | nan | nan | nan | nan | nan | nan | nan | nan | nan | nan | nan | nan | nan | nan | nan | nan | nan | nan | nan | nan | nan | nan | nan | nan | nan | nan | nan | nan | nan | nan | nan | nan | nan | nan | nan | nan | nan | 445 | ['innenbeleuchtung, ortsfest', 'innenbel.einr. ortsf. leuchten', 'kostengruppe din 276-1: 445', 'bezeichn. kostengr. din 276-1: beleuchtungsanlagen'] |  | 445.02.01.007.04.00 | 0.4404 | Match found | 445.01.01.000.00.00 | 0.39313 |  | 445 - Sicherheitsbeleuchtungsanlage - Leuchte - Zentralversorgung ohne Überwachung | 445 - Ortsfeste Leuchten | FALSE | FALSE | innenbeleuchtung ortsfest innenbel einr ortsf leuchten kostengruppe din 276 1 445 bezeichn kostengr din 276 1 beleuchtungsanlagen | 445.01.01.000.00.00 | 0.39313 | 445 | 445 | 445.01.01.000.00.00 | valid | [8 empty] | 445.01.01.000.00.00
15859 |  | 1000642025 | innenbel.garage | 3410 | Innenbeleuchtungseinrichtungen | Elektro | innenbel.einr. ortsf. leuchten | 1 | nan | nan | nan | kostengruppe din 276-1: 445 | bezeichn. kostengr. din 276-1: beleuchtungsanlagen | nan | nan | nan | nan | nan | nan | nan | nan | nan | nan | nan | nan | nan | nan | nan | nan | nan | nan | nan | nan | nan | nan | nan | nan | nan | nan | nan | nan | nan | nan | nan | nan | nan | nan | nan | nan | nan | nan | nan | nan | nan | nan | nan | nan | nan | nan | nan | 445 | ['innenbel.garage', 'innenbel.einr. ortsf. leuchten', 'kostengruppe din 276-1: 445', 'bezeichn. kostengr. din 276-1: beleuchtungsanlagen'] |  | 445.02.01.007.03.00 | 0.4175 | Match found | 445.01.01.000.00.00 | 0.3721 |  | 445 - Sicherheitsbeleuchtungsanlage - Leuchte - Zentralversorgung mit Überwachung | 445 - Ortsfeste Leuchten | FALSE | FALSE | innenbel garage innenbel einr ortsf leuchten kostengruppe din 276 1 445 bezeichn kostengr din 276 1 beleuchtungsanlagen | 445.01.01.000.00.00 | 0.3721 | 445 | 445 | 445.01.01.000.00.00 | valid | [8 empty] | 445.01.01.000.00.00
15859 |  | 1000642028 | innenbel.,maschinenhaus | 3410 | Innenbeleuchtungseinrichtungen | Elektro | innenbel.einr. ortsf. leuchten | 1 | nan | nan | nan | kostengruppe din 276-1: 445 | bezeichn. kostengr. din 276-1: beleuchtungsanlagen | nan | nan | nan | nan | nan | nan | nan | nan | nan | nan | nan | nan | nan | nan | nan | nan | nan | nan | nan | nan | nan | nan | nan | nan | nan | nan | nan | nan | nan | nan | nan | nan | nan | nan | nan | nan | nan | nan | nan | nan | nan | nan | nan | nan | nan | nan | nan | 445 | ['innenbel.,maschinenhaus', 'innenbel.einr. ortsf. leuchten', 'kostengruppe din 276-1: 445', 'bezeichn. kostengr. din 276-1: beleuchtungsanlagen'] |  | 445.02.01.007.04.00 | 0.4093 | Match found | 421.03.03.000.00.01 | 0.38753 |  | 445 - Sicherheitsbeleuchtungsanlage - Leuchte - Zentralversorgung ohne Überwachung | 421 - Gasthermen (inkl. Brenner) - Nennleistung <= 30 kW | FALSE | FALSE | innenbel maschinenhaus innenbel einr ortsf leuchten kostengruppe din 276 1 445 bezeichn kostengr din 276 1 beleuchtungsanlagen | 421.03.03.000.00.01 | 0.38753 | 445 | 421 | 445.02.01.007.04.00 | valid | [8 empty] | 445.02.01.007.04.00
15859 |  | 1000642081 | innenbeleuchtung, ortsfest | 3410 | Innenbeleuchtungseinrichtungen | Elektro | innenbel.einr. ortsf. leuchten | 1 | nan | nan | nan | kostengruppe din 276-1: 445 | bezeichn. kostengr. din 276-1: beleuchtungsanlagen | nan | nan | nan | nan | nan | nan | nan | nan | nan | nan | nan | nan | nan | nan | nan | nan | nan | nan | nan | nan | nan | nan | nan | nan | nan | nan | nan | nan | nan | nan | nan | nan | nan | nan | nan | nan | nan | nan | nan | nan | nan | nan | nan | nan | nan | nan | nan | 445 | ['innenbeleuchtung, ortsfest', 'innenbel.einr. ortsf. leuchten', 'kostengruppe din 276-1: 445', 'bezeichn. kostengr. din 276-1: beleuchtungsanlagen'] |  | 445.02.01.007.04.00 | 0.4404 | Match found | 445.01.01.000.00.00 | 0.39313 |  | 445 - Sicherheitsbeleuchtungsanlage - Leuchte - Zentralversorgung ohne Überwachung | 445 - Ortsfeste Leuchten | FALSE | FALSE | innenbeleuchtung ortsfest innenbel einr ortsf leuchten kostengruppe din 276 1 445 bezeichn kostengr din 276 1 beleuchtungsanlagen | 445.01.01.000.00.00 | 0.39313 | 445 | 445 | 445.01.01.000.00.00 | valid | [8 empty] | 445.01.01.000.00.00
15859 |  | 1000642243 | bk-anlage | 3990 | besondere Einrichtungen | Haustechn Einricht | rundfunkempfangsantennenanlage | 1 | nan | nan | nan | nan | sonderbau-prüfungen: nein, keine | nan | kostengruppe din 276-1: 455 | bezeichn. kostengr. din 276-1: fernseh- und antennenanlagen | nan | nan | nan | nan | nan | nan | nan | nan | nan | nan | nan | nan | nan | nan | nan | nan | nan | nan | nan | nan | nan | nan | nan | nan | nan | nan | nan | nan | nan | nan | nan | nan | nan | nan | nan | nan | nan | nan | nan | nan | nan | nan | nan | nan | 455 | ['bk-anlage', 'rundfunkempfangsantennenanlage', 'sonderbau-prüfungen: nein, keine', 'kostengruppe din 276-1: 455', 'bezeichn. kostengr. din 276-1: fernseh- und antennenanlagen'] |  | 455.01.01.000.00.01 | 0.3915 | Match found | 455.01.01.000.00.02 | 0.46059 |  | 455 - Antennenanlage (Stabantenne, Parabolspiegelantenne) - kraftbetrieben | 455 - Antennenanlage (Stabantenne, Parabolspiegelantenne) - nicht kraftbetrieben | FALSE | FALSE | bk anlage rundfunkempfangsantennenanlage sonderbau prüfungen nein kostengruppe din 276 1 455 bezeichn kostengr din 276 1 fernseh antennenanlagen | 455.01.01.000.00.02 | 0.46059 | 455 | 455 | 455.01.01.000.00.02 | valid | [8 empty] | 455.01.01.000.00.02
15859 |  | 1000642857 | personenaufzug a 261086004 | 36101 | Personen-/Lastenaufzüge | Aufzug | personenaufzug | 1 | antriebsart: treibscheibe | förderhöhe in m: 27 | betriebsgeschwindigkeit in m/s: 0,8 | tragfähigkeit in kg: 600 | anzahl der haltestellen: 7 | anzahl fahrten im monat: > 1.000 | personenanzahl: 8 | notrufzentrale: spfs, smc leipzig | nan | nan | schnittstelle bues/glt: bues | nan | kostengruppe din 276-1: 461 | bezeichn. kostengr. din 276-1: aufzugsanlagen | nan | nan | nan | nan | nan | nan | nan | nan | nan | nan | nan | nan | nan | nan | nan | nan | nan | nan | nan | nan | nan | nan | nan | nan | nan | nan | nan | nan | nan | nan | nan | nan | nan | nan | nan | nan | nan | nan | 461 | ['personenaufzug a 261086004', 'personenaufzug', 'antriebsart: treibscheibe', 'förderhöhe in m: 27', 'betriebsgeschwindigkeit in m/s: 0,8', 'tragfähigkeit in kg: 600', 'anzahl der haltestellen: 7', 'anzahl fahrten im monat: > 1.000', 'personenanzahl: 8', 'notrufzentrale: spfs, smc leipzig', 'schnittstelle bues/glt: bues', 'kostengruppe din 276-1: 461', 'bezeichn. kostengr. din 276-1: aufzugsanlagen'] |  | 461.01.01.000.02.05 | 0.3838 | Match found | 334.02.01.000.04.01 | 0.26586 |  | 461 - Personenaufzug mit Hydraulik-Antrieb (ohne Ölwechsel) - Anz. Haltestellen 6 | 334 - Rolltore / Rollgittertore - nicht kraftbetrieben - Breite < 8 m; Höhe <6 m | FALSE | FALSE | personenaufzug a 261086004 personenaufzug antriebsart treibscheibe förderhöhe m 27 betriebsgeschwindigkeit m s 0 8 tragfähigkeit kg 600 anzahl haltestellen 7 anzahl fahrten monat 1 000 personenanzahl 8 notrufzentrale spfs smc leipzig schnittstelle bues glt bues kostengruppe din 276 1 461 bezeichn kostengr din 276 1 aufzugsanlagen | 334.02.01.000.04.01 | 0.26586 | 461 | 334 | 461.01.01.000.02.05 | valid | [8 empty] | 461.01.01.000.02.05
15859 |  | 1000642866 | personenaufzug b 261086005 | 36101 | Personen-/Lastenaufzüge | Aufzug | personenaufzug | 1 | antriebsart: treibscheibe | förderhöhe in m: 27 | betriebsgeschwindigkeit in m/s: 0,8 | tragfähigkeit in kg: 600 | anzahl der haltestellen: 7 | anzahl fahrten im monat: > 1.000 | personenanzahl: 8 | notrufzentrale: spfs, smc leipzig | nan | nan | schnittstelle bues/glt: bues | nan | kostengruppe din 276-1: 461 | bezeichn. kostengr. din 276-1: aufzugsanlagen | nan | nan | nan | nan | nan | nan | nan | nan | nan | nan | nan | nan | nan | nan | nan | nan | nan | nan | nan | nan | nan | nan | nan | nan | nan | nan | nan | nan | nan | nan | nan | nan | nan | nan | nan | nan | nan | nan | 461 | ['personenaufzug b 261086005', 'personenaufzug', 'antriebsart: treibscheibe', 'förderhöhe in m: 27', 'betriebsgeschwindigkeit in m/s: 0,8', 'tragfähigkeit in kg: 600', 'anzahl der haltestellen: 7', 'anzahl fahrten im monat: > 1.000', 'personenanzahl: 8', 'notrufzentrale: spfs, smc leipzig', 'schnittstelle bues/glt: bues', 'kostengruppe din 276-1: 461', 'bezeichn. kostengr. din 276-1: aufzugsanlagen'] |  | 461.01.01.000.02.05 | 0.3838 | Match found | 334.02.01.000.04.01 | 0.2692 |  | 461 - Personenaufzug mit Hydraulik-Antrieb (ohne Ölwechsel) - Anz. Haltestellen 6 | 334 - Rolltore / Rollgittertore - nicht kraftbetrieben - Breite < 8 m; Höhe <6 m | FALSE | FALSE | personenaufzug b 261086005 personenaufzug antriebsart treibscheibe förderhöhe m 27 betriebsgeschwindigkeit m s 0 8 tragfähigkeit kg 600 anzahl haltestellen 7 anzahl fahrten monat 1 000 personenanzahl 8 notrufzentrale spfs smc leipzig schnittstelle bues glt bues kostengruppe din 276 1 461 bezeichn kostengr din 276 1 aufzugsanlagen | 334.02.01.000.04.01 | 0.2692 | 461 | 334 | 461.01.01.000.02.05 | valid | [8 empty] | 461.01.01.000.02.05
15859 |  | 1000642888 | lastenaufzug neubau 5527 | 36101 | Personen-/Lastenaufzüge | Aufzug | lastenaufzug | 1 | antriebsart: treibscheibe | förderhöhe in m: 23 | betriebsgeschwindigkeit in m/s: 0,5 | tragfähigkeit in kg: 2100 | anzahl der haltestellen: 6 | anzahl fahrten im monat: > 1.000 | personenanzahl: 28 | notrufzentrale: spfs, smc leipzig | nan | nan | schnittstelle bues/glt: bues | nan | kostengruppe din 276-1: 461 | bezeichn. kostengr. din 276-1: aufzugsanlagen | nan | nan | nan | nan | nan | nan | nan | nan | nan | nan | nan | nan | nan | nan | nan | nan | nan | nan | nan | nan | nan | nan | nan | nan | nan | nan | nan | nan | nan | nan | nan | nan | nan | nan | nan | nan | nan | nan | 461 | ['lastenaufzug neubau 5527', 'lastenaufzug', 'antriebsart: treibscheibe', 'förderhöhe in m: 23', 'betriebsgeschwindigkeit in m/s: 0,5', 'tragfähigkeit in kg: 2100', 'anzahl der haltestellen: 6', 'anzahl fahrten im monat: > 1.000', 'personenanzahl: 28', 'notrufzentrale: spfs, smc leipzig', 'schnittstelle bues/glt: bues', 'kostengruppe din 276-1: 461', 'bezeichn. kostengr. din 276-1: aufzugsanlagen'] |  | 461.02.01.000.02.01 | 0.3818 | Match found | 462.01.01.000.00.04 | 0.31872 |  | 461 - Lastenaufzug mit Hydraulik-Antrieb (ohne Ölwechsel) - Anz. Haltestellen 2 | 462 - Fahrtreppe, Fahrsteig (ohne brandschutztechnische Reinigung) - Förderlänge > 20 bis 50m; Stufen > 115 bis 200 Stk. | FALSE | FALSE | lastenaufzug neubau 5527 lastenaufzug antriebsart treibscheibe förderhöhe m 23 betriebsgeschwindigkeit m s 0 5 tragfähigkeit kg 2100 anzahl haltestellen 6 anzahl fahrten monat 1 000 personenanzahl 28 notrufzentrale spfs smc leipzig schnittstelle bues glt bues kostengruppe din 276 1 461 bezeichn kostengr din 276 1 aufzugsanlagen | 462.01.01.000.00.04 | 0.31872 | 461 | 462 | 461.02.01.000.02.01 | valid | [8 empty] | 461.02.01.000.02.01
15859 |  | 1000642898 | lastenaufzug altbau 261082006 | 36101 | Personen-/Lastenaufzüge | Aufzug | lastenaufzug | 1 | antriebsart: treibscheibe | förderhöhe in m: 27 | betriebsgeschwindigkeit in m/s: 0,5 | tragfähigkeit in kg: 2500 | anzahl der haltestellen: 7 | anzahl fahrten im monat: <= 1.000 | personenanzahl: 32 | notrufzentrale: spfs, smc leipzig | nan | nan | schnittstelle bues/glt: bues | nan | kostengruppe din 276-1: 461 | bezeichn. kostengr. din 276-1: aufzugsanlagen | nan | nan | nan | nan | nan | nan | nan | nan | nan | nan | nan | nan | nan | nan | nan | nan | nan | nan | nan | nan | nan | nan | nan | nan | nan | nan | nan | nan | nan | nan | nan | nan | nan | nan | nan | nan | nan | nan | 461 | ['lastenaufzug altbau 261082006', 'lastenaufzug', 'antriebsart: treibscheibe', 'förderhöhe in m: 27', 'betriebsgeschwindigkeit in m/s: 0,5', 'tragfähigkeit in kg: 2500', 'anzahl der haltestellen: 7', 'anzahl fahrten im monat: <= 1.000', 'personenanzahl: 32', 'notrufzentrale: spfs, smc leipzig', 'schnittstelle bues/glt: bues', 'kostengruppe din 276-1: 461', 'bezeichn. kostengr. din 276-1: aufzugsanlagen'] |  | 461.02.01.000.02.01 | 0.378 | Match found | 431.04.01.000.00.02 | 0.24826 |  | 461 - Lastenaufzug mit Hydraulik-Antrieb (ohne Ölwechsel) - Anz. Haltestellen 2 | 431 - Maschinelle Rauch-/Wärmeabzuganlagen (MRA) - Volumenstrom > 25.000 bis 50.000 m3/h | FALSE | FALSE | lastenaufzug altbau 261082006 lastenaufzug antriebsart treibscheibe förderhöhe m 27 betriebsgeschwindigkeit m s 0 5 tragfähigkeit kg 2500 anzahl haltestellen 7 anzahl fahrten monat 1 000 personenanzahl 32 notrufzentrale spfs smc leipzig schnittstelle bues glt bues kostengruppe din 276 1 461 bezeichn kostengr din 276 1 aufzugsanlagen | 431.04.01.000.00.02 | 0.24826 | 461 | 431 | 461.02.01.000.02.01 | valid | [8 empty] | 461.02.01.000.02.01
15859 |  | 1000642921 | personenaufzug rz 86122 | 36101 | Personen-/Lastenaufzüge | Aufzug | personenaufzug | 1 | antriebsart: direkt hydraul. zyl. in erde | förderhöhe in m: 8 | betriebsgeschwindigkeit in m/s: 0,6 | tragfähigkeit in kg: 1000 | anzahl der haltestellen: 3 | anzahl fahrten im monat: > 1.000 | personenanzahl: 13 | notrufzentrale: spfs, smc leipzig | nan | nan | schnittstelle bues/glt: bues | nan | kostengruppe din 276-1: 461 | bezeichn. kostengr. din 276-1: aufzugsanlagen | nan | nan | nan | nan | nan | nan | nan | nan | nan | nan | nan | nan | nan | nan | nan | nan | nan | nan | nan | nan | nan | nan | nan | nan | nan | nan | nan | nan | nan | nan | nan | nan | nan | nan | nan | nan | nan | nan | 461 | ['personenaufzug rz 86122', 'personenaufzug', 'antriebsart: direkt hydraul. zyl. in erde', 'förderhöhe in m: 8', 'betriebsgeschwindigkeit in m/s: 0,6', 'tragfähigkeit in kg: 1000', 'anzahl der haltestellen: 3', 'anzahl fahrten im monat: > 1.000', 'personenanzahl: 13', 'notrufzentrale: spfs, smc leipzig', 'schnittstelle bues/glt: bues', 'kostengruppe din 276-1: 461', 'bezeichn. kostengr. din 276-1: aufzugsanlagen'] |  | 461.01.01.000.02.02 | 0.3926 | Match found | 461.01.01.000.02.05 | 0.39369 |  | 461 - Personenaufzug mit Hydraulik-Antrieb (ohne Ölwechsel) - Anz. Haltestellen 3 | 461 - Personenaufzug mit Hydraulik-Antrieb (ohne Ölwechsel) - Anz. Haltestellen 6 | FALSE | FALSE | personenaufzug rz 86122 personenaufzug antriebsart direkt hydraul zyl erde förderhöhe m 8 betriebsgeschwindigkeit m s 0 6 tragfähigkeit kg 1000 anzahl haltestellen 3 anzahl fahrten monat 1 000 personenanzahl 13 notrufzentrale spfs smc leipzig schnittstelle bues glt bues kostengruppe din 276 1 461 bezeichn kostengr din 276 1 aufzugsanlagen | 461.01.01.000.02.05 | 0.39369 | 461 | 461 | 461.01.01.000.02.05 | valid | [8 empty] | 461.01.01.000.02.05
15859 |  | 1000643028 | fassadenaufzüge m3169 | 36103 | Fassadenaufzüge | Aufzug | fassadenaufzug | 1 | förderhöhe in m: 25 | etagen aus förderhöhe: 8 | tragfähigkeit in kg: 200 | personenanzahl: 2 | nan | kostengruppe din 276-1: 463 | bezeichn. kostengr. din 276-1: befahranlagen | nan | nan | nan | nan | nan | nan | nan | nan | nan | nan | nan | nan | nan | nan | nan | nan | nan | nan | nan | nan | nan | nan | nan | nan | nan | nan | nan | nan | nan | nan | nan | nan | nan | nan | nan | nan | nan | nan | nan | nan | nan | nan | nan | nan | nan | 463 | ['fassadenaufzüge m3169', 'fassadenaufzug', 'förderhöhe in m: 25', 'etagen aus förderhöhe: 8', 'tragfähigkeit in kg: 200', 'personenanzahl: 2', 'kostengruppe din 276-1: 463', 'bezeichn. kostengr. din 276-1: befahranlagen'] |  | 463.01.01.000.00.00 | 0.1759 | Match found | 462.01.01.000.00.04 | 0.30339 |  | 463 - Befahranlagen | 462 - Fahrtreppe, Fahrsteig (ohne brandschutztechnische Reinigung) - Förderlänge > 20 bis 50m; Stufen > 115 bis 200 Stk. | FALSE | FALSE | fassadenaufzüge m3169 fassadenaufzug förderhöhe m 25 etagen förderhöhe 8 tragfähigkeit kg 200 personenanzahl 2 kostengruppe din 276 1 463 bezeichn kostengr din 276 1 befahranlagen | 462.01.01.000.00.04 | 0.30339 | 463 | 462 | 463.01.01.000.00.00 | valid | [8 empty] | 463.01.01.000.00.00
15859 |  | 1000643509 | splitgerät r. 4-5 rz | 31226 | Splitklimageräte | Kältetechnik mit Hygiene | splitklimagerät | 1 | anzahl außeneinheiten: 1 | co2 äquivalent: 1,7 | anzahl inneneinheiten: 1 | gesamtkälteleistung in kw: 4 | gwp-wert: 1700 | hermetisch geschlossen: nein | hygiene vdi 6022: ja, vorschrift | kältemittelmenge: 1 | kältemitteltyp: r 22 | leckageerkennungssystem vorhd.: nein | anzahl kältekreisläufe: 1 | nutzung rlt: gebäude, büro | nan | schnittstelle bues/glt: gabi über bacnet | zugehörige verbraucher: sonstige | zwischenkontrolle rlt: keine zwischenprfg. erforderl. | nan | zyklus für dichtheitskontrolle: kein | nan | kostengruppe din 276-1: 431 | bezeichn. kostengr. din 276-1: lüftungsanlagen | nan | nan | nan | nan | nan | nan | nan | nan | nan | nan | nan | nan | nan | nan | nan | nan | nan | nan | nan | nan | nan | nan | nan | nan | nan | nan | nan | nan | nan | nan | nan | 431 | ['splitgerät r. 4-5 rz', 'splitklimagerät', 'anzahl außeneinheiten: 1', 'co2 äquivalent: 1,7', 'anzahl inneneinheiten: 1', 'gesamtkälteleistung in kw: 4', 'gwp-wert: 1700', 'hermetisch geschlossen: nein', 'hygiene vdi 6022: ja, vorschrift', 'kältemittelmenge: 1', 'kältemitteltyp: r 22', 'leckageerkennungssystem vorhd.: nein', 'anzahl kältekreisläufe: 1', 'nutzung rlt: gebäude, büro', 'schnittstelle bues/glt: gabi über bacnet', 'zugehörige verbraucher: sonstige', 'zwischenkontrolle rlt: keine zwischenprfg. erforderl.', 'zyklus für dichtheitskontrolle: kein', 'kostengruppe din 276-1: 431', 'bezeichn. kostengr. din 276-1: lüftungsanlagen'] |  | 431.03.01.000.01.02 | 0.3003 | Match found | 422.01.01.154.01.01 | 0.3263 |  | 431 - Zu- und Abluftanlagen (mit bis zur einer LBF); mit WRG - Volumenstrom > 500 bis 2.500 m³/h | 422 - Heizungsverteiler (inkl. Entleerungen, Thermometer, Manometer, Armaturen, Ventile, Klappen, Wächter, Schmutzfänger, Umwälzpumpen, Druckausdehnungsgefäße, Nachspeiseeinrichtungen, Hydrauliche Weichen etc.) - Anzahl Kreise 1 bis 5 - Nennweite Zuleitung Verteiler <100DN | FALSE | FALSE | splitgerät r 4 5 rz splitklimagerät anzahl außeneinheiten 1 co2 äquivalent 1 7 anzahl inneneinheiten 1 gesamtkälteleistung kw 4 gwp wert 1700 hermetisch geschlossen nein hygiene vdi 6022 ja vorschrift kältemittelmenge 1 kältemitteltyp r 22 leckageerkennungssystem vorhd nein anzahl kältekreisläufe 1 nutzung rlt gebäude büro schnittstelle bues glt gabi bacnet zugehörige verbraucher sonstige zwischenkontrolle rlt zwischenprfg erforderl zyklus dichtheitskontrolle kostengruppe din 276 1 431 bezeichn kostengr din 276 1 lüftungsanlagen | 422.01.01.154.01.01 | 0.3263 | 431 | 422 | 431.03.01.000.01.02 | valid | [8 empty] | 431.03.01.000.01.02
15859 |  | 1000645032 | nspg-ltg-anl. aussen, ohne fi (vds) | 33103 | Niederspannungsleitungsanlagen | Elektro NSP | niederspannungsleitungsanlage | 1 | anzahl fi alle uvt: 0 | überspannungsableiter: 0 | unterverteilungen gesamt: 1 | anzahl uvt ohne usv: 1 | stromkreise 1-ph ohne usv: 7 | stromkreise 3-ph ohne usv: 0 | anzahl uvt mit usv: 0 | stromkreise 1-ph mit usv: 0 | stromkreise 3-ph mit usv: 0 | schnittstelle bues/glt: keine | sonderbau-prüfungen: nein, keine | nan | nan | kostengruppe din 276-1: 444 | bezeichn. kostengr. din 276-1: niederspannungsinstallationsan | nan | nan | nan | nan | nan | nan | nan | nan | nan | nan | nan | nan | nan | nan | nan | nan | nan | nan | nan | nan | nan | nan | nan | nan | nan | nan | nan | nan | nan | nan | nan | nan | nan | nan | nan | nan | nan | 444 | ['nspg-ltg-anl. aussen, ohne fi (vds)', 'niederspannungsleitungsanlage', 'anzahl fi alle uvt: 0', 'überspannungsableiter: 0', 'unterverteilungen gesamt: 1', 'anzahl uvt ohne usv: 1', 'stromkreise 1-ph ohne usv: 7', 'stromkreise 3-ph ohne usv: 0', 'anzahl uvt mit usv: 0', 'stromkreise 1-ph mit usv: 0', 'stromkreise 3-ph mit usv: 0', 'schnittstelle bues/glt: keine', 'sonderbau-prüfungen: nein, keine', 'kostengruppe din 276-1: 444', 'bezeichn. kostengr. din 276-1: niederspannungsinstallationsan'] |  | 444.03.01.000.00.02 | 0.3386 | Match found | 431.03.01.000.02.01 | 0.26504 |  | 444 - Unterverteiler (inkl. Potenzialausgleich) - Stromkreise 20 bis 50 Stk. | 431 - Zu- und Abluftanlagen (mit bis zur einer LBF); ohne WRG - Volumenstrom <= 500 m³/h | FALSE | FALSE | nspg ltg anl aussen fi vds niederspannungsleitungsanlage anzahl fi uvt 0 überspannungsableiter 0 unterverteilungen gesamt 1 anzahl uvt usv 1 stromkreise 1 ph usv 7 stromkreise 3 ph usv 0 anzahl uvt usv 0 stromkreise 1 ph usv 0 stromkreise 3 ph usv 0 schnittstelle bues glt sonderbau prüfungen nein kostengruppe din 276 1 444 bezeichn kostengr din 276 1 niederspannungsinstallationsan | 431.03.01.000.02.01 | 0.26504 | 444 | 431 | 444.03.01.000.00.02 | valid | [8 empty] | 444.03.01.000.00.02
15859 |  | 1000645089 | nspg-ltg-anl. kg02 stoli 825 & 826(vds) | 33103 | Niederspannungsleitungsanlagen | Elektro NSP | niederspannungsleitungsanlage | 1 | anzahl fi alle uvt: 2 | überspannungsableiter: 0 | unterverteilungen gesamt: 11 | anzahl uvt ohne usv: 11 | stromkreise 1-ph ohne usv: 52 | stromkreise 3-ph ohne usv: 56 | anzahl uvt mit usv: 0 | stromkreise 1-ph mit usv: 0 | stromkreise 3-ph mit usv: 0 | schnittstelle bues/glt: keine | sonderbau-prüfungen: nein, keine | nan | nan | kostengruppe din 276-1: 444 | bezeichn. kostengr. din 276-1: niederspannungsinstallationsan | nan | nan | nan | nan | nan | nan | nan | nan | nan | nan | nan | nan | nan | nan | nan | nan | nan | nan | nan | nan | nan | nan | nan | nan | nan | nan | nan | nan | nan | nan | nan | nan | nan | nan | nan | nan | nan | 444 | ['nspg-ltg-anl. kg02 stoli 825 & 826(vds)', 'niederspannungsleitungsanlage', 'anzahl fi alle uvt: 2', 'überspannungsableiter: 0', 'unterverteilungen gesamt: 11', 'anzahl uvt ohne usv: 11', 'stromkreise 1-ph ohne usv: 52', 'stromkreise 3-ph ohne usv: 56', 'anzahl uvt mit usv: 0', 'stromkreise 1-ph mit usv: 0', 'stromkreise 3-ph mit usv: 0', 'schnittstelle bues/glt: keine', 'sonderbau-prüfungen: nein, keine', 'kostengruppe din 276-1: 444', 'bezeichn. kostengr. din 276-1: niederspannungsinstallationsan'] |  | 444.03.01.000.00.02 | 0.3351 | Match found | 431.03.01.000.02.01 | 0.2669 |  | 444 - Unterverteiler (inkl. Potenzialausgleich) - Stromkreise 20 bis 50 Stk. | 431 - Zu- und Abluftanlagen (mit bis zur einer LBF); ohne WRG - Volumenstrom <= 500 m³/h | FALSE | FALSE | nspg ltg anl kg02 stoli 825 826 vds niederspannungsleitungsanlage anzahl fi uvt 2 überspannungsableiter 0 unterverteilungen gesamt 11 anzahl uvt usv 11 stromkreise 1 ph usv 52 stromkreise 3 ph usv 56 anzahl uvt usv 0 stromkreise 1 ph usv 0 stromkreise 3 ph usv 0 schnittstelle bues glt sonderbau prüfungen nein kostengruppe din 276 1 444 bezeichn kostengr din 276 1 niederspannungsinstallationsan | 431.03.01.000.02.01 | 0.2669 | 444 | 431 | 444.03.01.000.00.02 | valid | [8 empty] | 444.03.01.000.00.02
15859 |  | 1000645177 | nspg-ltg-anl. 1.og (vds) | 33103 | Niederspannungsleitungsanlagen | Elektro NSP | niederspannungsleitungsanlage | 1 | anzahl fi alle uvt: 1 | überspannungsableiter: 0 | unterverteilungen gesamt: 6 | anzahl uvt ohne usv: 6 | stromkreise 1-ph ohne usv: 77 | stromkreise 3-ph ohne usv: 34 | anzahl uvt mit usv: 0 | stromkreise 1-ph mit usv: 0 | stromkreise 3-ph mit usv: 0 | schnittstelle bues/glt: keine | sonderbau-prüfungen: nein, keine | nan | nan | kostengruppe din 276-1: 444 | bezeichn. kostengr. din 276-1: niederspannungsinstallationsan | nan | nan | nan | nan | nan | nan | nan | nan | nan | nan | nan | nan | nan | nan | nan | nan | nan | nan | nan | nan | nan | nan | nan | nan | nan | nan | nan | nan | nan | nan | nan | nan | nan | nan | nan | nan | nan | 444 | ['nspg-ltg-anl. 1.og (vds)', 'niederspannungsleitungsanlage', 'anzahl fi alle uvt: 1', 'überspannungsableiter: 0', 'unterverteilungen gesamt: 6', 'anzahl uvt ohne usv: 6', 'stromkreise 1-ph ohne usv: 77', 'stromkreise 3-ph ohne usv: 34', 'anzahl uvt mit usv: 0', 'stromkreise 1-ph mit usv: 0', 'stromkreise 3-ph mit usv: 0', 'schnittstelle bues/glt: keine', 'sonderbau-prüfungen: nein, keine', 'kostengruppe din 276-1: 444', 'bezeichn. kostengr. din 276-1: niederspannungsinstallationsan'] |  | 444.03.01.000.00.02 | 0.3428 | Match found | 434.03.01.000.02.01 | 0.29633 |  | 444 - Unterverteiler (inkl. Potenzialausgleich) - Stromkreise 20 bis 50 Stk. | 434 - Verteiler und Rohrleitungen - Anzahl Kreise 6 bis 10 - Nennweite Zuleitung Verteiler <=100DN | FALSE | FALSE | nspg ltg anl 1 og vds niederspannungsleitungsanlage anzahl fi uvt 1 überspannungsableiter 0 unterverteilungen gesamt 6 anzahl uvt usv 6 stromkreise 1 ph usv 77 stromkreise 3 ph usv 34 anzahl uvt usv 0 stromkreise 1 ph usv 0 stromkreise 3 ph usv 0 schnittstelle bues glt sonderbau prüfungen nein kostengruppe din 276 1 444 bezeichn kostengr din 276 1 niederspannungsinstallationsan | 434.03.01.000.02.01 | 0.29633 | 444 | 434 | 444.03.01.000.00.02 | valid | [8 empty] | 444.03.01.000.00.02
15859 |  | 1000645209 | nspg-ltg-anl. kg01 stoli 830 (vds) | 33103 | Niederspannungsleitungsanlagen | Elektro NSP | niederspannungsleitungsanlage | 1 | anzahl fi alle uvt: 0 | nan | unterverteilungen gesamt: 6 | anzahl uvt ohne usv: 6 | stromkreise 1-ph ohne usv: 77 | stromkreise 3-ph ohne usv: 12 | anzahl uvt mit usv: 0 | nan | nan | schnittstelle bues/glt: keine | sonderbau-prüfungen: nein, keine | nan | nan | kostengruppe din 276-1: 444 | bezeichn. kostengr. din 276-1: niederspannungsinstallationsan | nan | nan | nan | nan | nan | nan | nan | nan | nan | nan | nan | nan | nan | nan | nan | nan | nan | nan | nan | nan | nan | nan | nan | nan | nan | nan | nan | nan | nan | nan | nan | nan | nan | nan | nan | nan | nan | 444 | ['nspg-ltg-anl. kg01 stoli 830 (vds)', 'niederspannungsleitungsanlage', 'anzahl fi alle uvt: 0', 'unterverteilungen gesamt: 6', 'anzahl uvt ohne usv: 6', 'stromkreise 1-ph ohne usv: 77', 'stromkreise 3-ph ohne usv: 12', 'anzahl uvt mit usv: 0', 'schnittstelle bues/glt: keine', 'sonderbau-prüfungen: nein, keine', 'kostengruppe din 276-1: 444', 'bezeichn. kostengr. din 276-1: niederspannungsinstallationsan'] |  | 444.03.01.000.00.02 | 0.3812 | Match found | 334.02.01.000.06.01 | 0.31406 |  | 444 - Unterverteiler (inkl. Potenzialausgleich) - Stromkreise 20 bis 50 Stk. | 334 - Schiebetore (inkl. Feststellanlage) - nicht kraftbetrieben; ohne Brandschutzfunktion - Breite < 8 m; Höhe <6 m | FALSE | FALSE | nspg ltg anl kg01 stoli 830 vds niederspannungsleitungsanlage anzahl fi uvt 0 unterverteilungen gesamt 6 anzahl uvt usv 6 stromkreise 1 ph usv 77 stromkreise 3 ph usv 12 anzahl uvt usv 0 schnittstelle bues glt sonderbau prüfungen nein kostengruppe din 276 1 444 bezeichn kostengr din 276 1 niederspannungsinstallationsan | 334.02.01.000.06.01 | 0.31406 | 444 | 334 | 444.03.01.000.00.02 | valid | [8 empty] | 444.03.01.000.00.02
15859 |  | 1000645240 | nspg-ltg-anl. eg stoli 831 ohne fi(vds) | 33103 | Niederspannungsleitungsanlagen | Elektro NSP | niederspannungsleitungsanlage | 1 | anzahl fi alle uvt: 0 | überspannungsableiter: 0 | unterverteilungen gesamt: 3 | anzahl uvt ohne usv: 3 | stromkreise 1-ph ohne usv: 73 | stromkreise 3-ph ohne usv: 4 | anzahl uvt mit usv: 0 | stromkreise 1-ph mit usv: 0 | stromkreise 3-ph mit usv: 0 | schnittstelle bues/glt: keine | sonderbau-prüfungen: nein, keine | nan | nan | kostengruppe din 276-1: 444 | bezeichn. kostengr. din 276-1: niederspannungsinstallationsan | nan | nan | nan | nan | nan | nan | nan | nan | nan | nan | nan | nan | nan | nan | nan | nan | nan | nan | nan | nan | nan | nan | nan | nan | nan | nan | nan | nan | nan | nan | nan | nan | nan | nan | nan | nan | nan | 444 | ['nspg-ltg-anl. eg stoli 831 ohne fi(vds)', 'niederspannungsleitungsanlage', 'anzahl fi alle uvt: 0', 'überspannungsableiter: 0', 'unterverteilungen gesamt: 3', 'anzahl uvt ohne usv: 3', 'stromkreise 1-ph ohne usv: 73', 'stromkreise 3-ph ohne usv: 4', 'anzahl uvt mit usv: 0', 'stromkreise 1-ph mit usv: 0', 'stromkreise 3-ph mit usv: 0', 'schnittstelle bues/glt: keine', 'sonderbau-prüfungen: nein, keine', 'kostengruppe din 276-1: 444', 'bezeichn. kostengr. din 276-1: niederspannungsinstallationsan'] |  | 444.03.01.000.00.02 | 0.3326 | Match found | 431.03.01.000.02.01 | 0.31284 |  | 444 - Unterverteiler (inkl. Potenzialausgleich) - Stromkreise 20 bis 50 Stk. | 431 - Zu- und Abluftanlagen (mit bis zur einer LBF); ohne WRG - Volumenstrom <= 500 m³/h | FALSE | FALSE | nspg ltg anl eg stoli 831 fi vds niederspannungsleitungsanlage anzahl fi uvt 0 überspannungsableiter 0 unterverteilungen gesamt 3 anzahl uvt usv 3 stromkreise 1 ph usv 73 stromkreise 3 ph usv 4 anzahl uvt usv 0 stromkreise 1 ph usv 0 stromkreise 3 ph usv 0 schnittstelle bues glt sonderbau prüfungen nein kostengruppe din 276 1 444 bezeichn kostengr din 276 1 niederspannungsinstallationsan | 431.03.01.000.02.01 | 0.31284 | 444 | 431 | 444.03.01.000.00.02 | valid | [8 empty] | 444.03.01.000.00.02
15859 |  | 1000645276 | nspg-ltg-anl. 2.og stoli 832 (vds) | 33103 | Niederspannungsleitungsanlagen | Elektro NSP | niederspannungsleitungsanlage | 1 | anzahl fi alle uvt: 0 | überspannungsableiter: 8 | unterverteilungen gesamt: 4 | anzahl uvt ohne usv: 4 | stromkreise 1-ph ohne usv: 113 | stromkreise 3-ph ohne usv: 52 | anzahl uvt mit usv: 0 | stromkreise 1-ph mit usv: 0 | stromkreise 3-ph mit usv: 0 | schnittstelle bues/glt: keine | sonderbau-prüfungen: nein, keine | nan | nan | kostengruppe din 276-1: 444 | bezeichn. kostengr. din 276-1: niederspannungsinstallationsan | nan | nan | nan | nan | nan | nan | nan | nan | nan | nan | nan | nan | nan | nan | nan | nan | nan | nan | nan | nan | nan | nan | nan | nan | nan | nan | nan | nan | nan | nan | nan | nan | nan | nan | nan | nan | nan | 444 | ['nspg-ltg-anl. 2.og stoli 832 (vds)', 'niederspannungsleitungsanlage', 'anzahl fi alle uvt: 0', 'überspannungsableiter: 8', 'unterverteilungen gesamt: 4', 'anzahl uvt ohne usv: 4', 'stromkreise 1-ph ohne usv: 113', 'stromkreise 3-ph ohne usv: 52', 'anzahl uvt mit usv: 0', 'stromkreise 1-ph mit usv: 0', 'stromkreise 3-ph mit usv: 0', 'schnittstelle bues/glt: keine', 'sonderbau-prüfungen: nein, keine', 'kostengruppe din 276-1: 444', 'bezeichn. kostengr. din 276-1: niederspannungsinstallationsan'] |  | 444.03.01.000.00.02 | 0.3415 | Match found | 434.03.01.000.01.01 | 0.33847 |  | 444 - Unterverteiler (inkl. Potenzialausgleich) - Stromkreise 20 bis 50 Stk. | 434 - Verteiler und Rohrleitungen - Anzahl Kreise 1 bis 5 - Nennweite Zuleitung Verteiler <=100DN | FALSE | FALSE | nspg ltg anl 2 og stoli 832 vds niederspannungsleitungsanlage anzahl fi uvt 0 überspannungsableiter 8 unterverteilungen gesamt 4 anzahl uvt usv 4 stromkreise 1 ph usv 113 stromkreise 3 ph usv 52 anzahl uvt usv 0 stromkreise 1 ph usv 0 stromkreise 3 ph usv 0 schnittstelle bues glt sonderbau prüfungen nein kostengruppe din 276 1 444 bezeichn kostengr din 276 1 niederspannungsinstallationsan | 434.03.01.000.01.01 | 0.33847 | 444 | 434 | 444.03.01.000.00.02 | valid | [8 empty] | 444.03.01.000.00.02
15859 |  | 1000645293 | nspg-ltg-anl. 4.og stoli 833 (vds) | 33103 | Niederspannungsleitungsanlagen | Elektro NSP | niederspannungsleitungsanlage | 1 | anzahl fi alle uvt: 70 | überspannungsableiter: 8 | unterverteilungen gesamt: 5 | anzahl uvt ohne usv: 5 | stromkreise 1-ph ohne usv: 158 | stromkreise 3-ph ohne usv: 109 | anzahl uvt mit usv: 0 | stromkreise 1-ph mit usv: 0 | stromkreise 3-ph mit usv: 0 | schnittstelle bues/glt: keine | sonderbau-prüfungen: nein, keine | nan | nan | kostengruppe din 276-1: 444 | bezeichn. kostengr. din 276-1: niederspannungsinstallationsan | nan | nan | nan | nan | nan | nan | nan | nan | nan | nan | nan | nan | nan | nan | nan | nan | nan | nan | nan | nan | nan | nan | nan | nan | nan | nan | nan | nan | nan | nan | nan | nan | nan | nan | nan | nan | nan | 444 | ['nspg-ltg-anl. 4.og stoli 833 (vds)', 'niederspannungsleitungsanlage', 'anzahl fi alle uvt: 70', 'überspannungsableiter: 8', 'unterverteilungen gesamt: 5', 'anzahl uvt ohne usv: 5', 'stromkreise 1-ph ohne usv: 158', 'stromkreise 3-ph ohne usv: 109', 'anzahl uvt mit usv: 0', 'stromkreise 1-ph mit usv: 0', 'stromkreise 3-ph mit usv: 0', 'schnittstelle bues/glt: keine', 'sonderbau-prüfungen: nein, keine', 'kostengruppe din 276-1: 444', 'bezeichn. kostengr. din 276-1: niederspannungsinstallationsan'] |  | 444.03.01.000.00.03 | 0.3477 | Match found | 434.03.01.000.01.01 | 0.34917 |  | 444 - Unterverteiler (inkl. Potenzialausgleich) - Stromkreise 50 bis 100 Stk. | 434 - Verteiler und Rohrleitungen - Anzahl Kreise 1 bis 5 - Nennweite Zuleitung Verteiler <=100DN | FALSE | FALSE | nspg ltg anl 4 og stoli 833 vds niederspannungsleitungsanlage anzahl fi uvt 70 überspannungsableiter 8 unterverteilungen gesamt 5 anzahl uvt usv 5 stromkreise 1 ph usv 158 stromkreise 3 ph usv 109 anzahl uvt usv 0 stromkreise 1 ph usv 0 stromkreise 3 ph usv 0 schnittstelle bues glt sonderbau prüfungen nein kostengruppe din 276 1 444 bezeichn kostengr din 276 1 niederspannungsinstallationsan | 434.03.01.000.01.01 | 0.34917 | 444 | 434 | 444.03.01.000.00.03 | valid | [8 empty] | 444.03.01.000.00.03
15859 |  | 1000645355 | nspg-ltg-anl. kg stoli 814 (vds) | 33103 | Niederspannungsleitungsanlagen | Elektro NSP | niederspannungsleitungsanlage | 1 | anzahl fi alle uvt: 0 | überspannungsableiter: 0 | unterverteilungen gesamt: 5 | anzahl uvt ohne usv: 5 | stromkreise 1-ph ohne usv: 26 | stromkreise 3-ph ohne usv: 23 | anzahl uvt mit usv: 0 | stromkreise 1-ph mit usv: 0 | stromkreise 3-ph mit usv: 0 | schnittstelle bues/glt: keine | sonderbau-prüfungen: nein, keine | nan | nan | kostengruppe din 276-1: 444 | bezeichn. kostengr. din 276-1: niederspannungsinstallationsan | nan | nan | nan | nan | nan | nan | nan | nan | nan | nan | nan | nan | nan | nan | nan | nan | nan | nan | nan | nan | nan | nan | nan | nan | nan | nan | nan | nan | nan | nan | nan | nan | nan | nan | nan | nan | nan | 444 | ['nspg-ltg-anl. kg stoli 814 (vds)', 'niederspannungsleitungsanlage', 'anzahl fi alle uvt: 0', 'überspannungsableiter: 0', 'unterverteilungen gesamt: 5', 'anzahl uvt ohne usv: 5', 'stromkreise 1-ph ohne usv: 26', 'stromkreise 3-ph ohne usv: 23', 'anzahl uvt mit usv: 0', 'stromkreise 1-ph mit usv: 0', 'stromkreise 3-ph mit usv: 0', 'schnittstelle bues/glt: keine', 'sonderbau-prüfungen: nein, keine', 'kostengruppe din 276-1: 444', 'bezeichn. kostengr. din 276-1: niederspannungsinstallationsan'] |  | 444.03.01.000.00.02 | 0.3429 | Match found | 434.03.01.000.01.01 | 0.30483 |  | 444 - Unterverteiler (inkl. Potenzialausgleich) - Stromkreise 20 bis 50 Stk. | 434 - Verteiler und Rohrleitungen - Anzahl Kreise 1 bis 5 - Nennweite Zuleitung Verteiler <=100DN | FALSE | FALSE | nspg ltg anl kg stoli 814 vds niederspannungsleitungsanlage anzahl fi uvt 0 überspannungsableiter 0 unterverteilungen gesamt 5 anzahl uvt usv 5 stromkreise 1 ph usv 26 stromkreise 3 ph usv 23 anzahl uvt usv 0 stromkreise 1 ph usv 0 stromkreise 3 ph usv 0 schnittstelle bues glt sonderbau prüfungen nein kostengruppe din 276 1 444 bezeichn kostengr din 276 1 niederspannungsinstallationsan | 434.03.01.000.01.01 | 0.30483 | 444 | 434 | 444.03.01.000.00.02 | valid | [8 empty] | 444.03.01.000.00.02
15859 |  | 1000645379 | nspg-ltg-anl. eg stoli 815 (vds) | 33103 | Niederspannungsleitungsanlagen | Elektro NSP | niederspannungsleitungsanlage | 1 | anzahl fi alle uvt: 0 | überspannungsableiter: 4 | unterverteilungen gesamt: 4 | anzahl uvt ohne usv: 4 | stromkreise 1-ph ohne usv: 57 | stromkreise 3-ph ohne usv: 23 | anzahl uvt mit usv: 0 | stromkreise 1-ph mit usv: 0 | stromkreise 3-ph mit usv: 0 | schnittstelle bues/glt: keine | sonderbau-prüfungen: nein, keine | nan | nan | kostengruppe din 276-1: 444 | bezeichn. kostengr. din 276-1: niederspannungsinstallationsan | nan | nan | nan | nan | nan | nan | nan | nan | nan | nan | nan | nan | nan | nan | nan | nan | nan | nan | nan | nan | nan | nan | nan | nan | nan | nan | nan | nan | nan | nan | nan | nan | nan | nan | nan | nan | nan | 444 | ['nspg-ltg-anl. eg stoli 815 (vds)', 'niederspannungsleitungsanlage', 'anzahl fi alle uvt: 0', 'überspannungsableiter: 4', 'unterverteilungen gesamt: 4', 'anzahl uvt ohne usv: 4', 'stromkreise 1-ph ohne usv: 57', 'stromkreise 3-ph ohne usv: 23', 'anzahl uvt mit usv: 0', 'stromkreise 1-ph mit usv: 0', 'stromkreise 3-ph mit usv: 0', 'schnittstelle bues/glt: keine', 'sonderbau-prüfungen: nein, keine', 'kostengruppe din 276-1: 444', 'bezeichn. kostengr. din 276-1: niederspannungsinstallationsan'] |  | 444.03.01.000.00.02 | 0.3429 | Match found | 431.03.01.000.02.01 | 0.34758 |  | 444 - Unterverteiler (inkl. Potenzialausgleich) - Stromkreise 20 bis 50 Stk. | 431 - Zu- und Abluftanlagen (mit bis zur einer LBF); ohne WRG - Volumenstrom <= 500 m³/h | FALSE | FALSE | nspg ltg anl eg stoli 815 vds niederspannungsleitungsanlage anzahl fi uvt 0 überspannungsableiter 4 unterverteilungen gesamt 4 anzahl uvt usv 4 stromkreise 1 ph usv 57 stromkreise 3 ph usv 23 anzahl uvt usv 0 stromkreise 1 ph usv 0 stromkreise 3 ph usv 0 schnittstelle bues glt sonderbau prüfungen nein kostengruppe din 276 1 444 bezeichn kostengr din 276 1 niederspannungsinstallationsan | 431.03.01.000.02.01 | 0.34758 | 444 | 431 | 444.03.01.000.00.02 | valid | [8 empty] | 444.03.01.000.00.02
15859 |  | 1000645416 | nspg-ltg-anl. 2.og stoli 818/819 (vds) | 33103 | Niederspannungsleitungsanlagen | Elektro NSP | niederspannungsleitungsanlage | 1 | anzahl fi alle uvt: 0 | überspannungsableiter: 0 | unterverteilungen gesamt: 8 | anzahl uvt ohne usv: 8 | stromkreise 1-ph ohne usv: 192 | stromkreise 3-ph ohne usv: 40 | anzahl uvt mit usv: 0 | stromkreise 1-ph mit usv: 0 | stromkreise 3-ph mit usv: 0 | schnittstelle bues/glt: keine | sonderbau-prüfungen: nein, keine | nan | nan | kostengruppe din 276-1: 444 | bezeichn. kostengr. din 276-1: niederspannungsinstallationsan | nan | nan | nan | nan | nan | nan | nan | nan | nan | nan | nan | nan | nan | nan | nan | nan | nan | nan | nan | nan | nan | nan | nan | nan | nan | nan | nan | nan | nan | nan | nan | nan | nan | nan | nan | nan | nan | 444 | ['nspg-ltg-anl. 2.og stoli 818/819 (vds)', 'niederspannungsleitungsanlage', 'anzahl fi alle uvt: 0', 'überspannungsableiter: 0', 'unterverteilungen gesamt: 8', 'anzahl uvt ohne usv: 8', 'stromkreise 1-ph ohne usv: 192', 'stromkreise 3-ph ohne usv: 40', 'anzahl uvt mit usv: 0', 'stromkreise 1-ph mit usv: 0', 'stromkreise 3-ph mit usv: 0', 'schnittstelle bues/glt: keine', 'sonderbau-prüfungen: nein, keine', 'kostengruppe din 276-1: 444', 'bezeichn. kostengr. din 276-1: niederspannungsinstallationsan'] |  | 444.03.01.000.00.02 | 0.3397 | Match found | 422.01.01.154.01.02 | 0.28397 |  | 444 - Unterverteiler (inkl. Potenzialausgleich) - Stromkreise 20 bis 50 Stk. | 422 - Heizungsverteiler (inkl. Entleerungen, Thermometer, Manometer, Armaturen, Ventile, Klappen, Wächter, Schmutzfänger, Umwälzpumpen, Druckausdehnungsgefäße, Nachspeiseeinrichtungen, Hydrauliche Weichen etc.) - Anzahl Kreise 1 bis 5 - Nennweite Zuleitung Verteiler > 100DN bis 200DN | FALSE | FALSE | nspg ltg anl 2 og stoli 818 819 vds niederspannungsleitungsanlage anzahl fi uvt 0 überspannungsableiter 0 unterverteilungen gesamt 8 anzahl uvt usv 8 stromkreise 1 ph usv 192 stromkreise 3 ph usv 40 anzahl uvt usv 0 stromkreise 1 ph usv 0 stromkreise 3 ph usv 0 schnittstelle bues glt sonderbau prüfungen nein kostengruppe din 276 1 444 bezeichn kostengr din 276 1 niederspannungsinstallationsan | 422.01.01.154.01.02 | 0.28397 | 444 | 422 | 444.03.01.000.00.02 | valid | [8 empty] | 444.03.01.000.00.02
15859 |  | 1000645486 | nspltganl.1.og stoli 816/817 (vds) | 33103 | Niederspannungsleitungsanlagen | Elektro NSP | niederspannungsleitungsanlage | 1 | anzahl fi alle uvt: 1 | überspannungsableiter: 12 | unterverteilungen gesamt: 7 | anzahl uvt ohne usv: 7 | stromkreise 1-ph ohne usv: 88 | stromkreise 3-ph ohne usv: 48 | anzahl uvt mit usv: 0 | stromkreise 1-ph mit usv: 0 | stromkreise 3-ph mit usv: 0 | schnittstelle bues/glt: keine | sonderbau-prüfungen: nein, keine | nan | nan | kostengruppe din 276-1: 444 | bezeichn. kostengr. din 276-1: niederspannungsinstallationsan | nan | nan | nan | nan | nan | nan | nan | nan | nan | nan | nan | nan | nan | nan | nan | nan | nan | nan | nan | nan | nan | nan | nan | nan | nan | nan | nan | nan | nan | nan | nan | nan | nan | nan | nan | nan | nan | 444 | ['nspltganl.1.og stoli 816/817 (vds)', 'niederspannungsleitungsanlage', 'anzahl fi alle uvt: 1', 'überspannungsableiter: 12', 'unterverteilungen gesamt: 7', 'anzahl uvt ohne usv: 7', 'stromkreise 1-ph ohne usv: 88', 'stromkreise 3-ph ohne usv: 48', 'anzahl uvt mit usv: 0', 'stromkreise 1-ph mit usv: 0', 'stromkreise 3-ph mit usv: 0', 'schnittstelle bues/glt: keine', 'sonderbau-prüfungen: nein, keine', 'kostengruppe din 276-1: 444', 'bezeichn. kostengr. din 276-1: niederspannungsinstallationsan'] |  | 444.03.01.000.00.02 | 0.3377 | Match found | 412.02.04.000.00.01 | 0.24206 |  | 444 - Unterverteiler (inkl. Potenzialausgleich) - Stromkreise 20 bis 50 Stk. | 412 - Enteisenungs-/ Entmanganungsanlagen - Durchflussleistung <= 1 m3/h | FALSE | FALSE | nspltganl 1 og stoli 816 817 vds niederspannungsleitungsanlage anzahl fi uvt 1 überspannungsableiter 12 unterverteilungen gesamt 7 anzahl uvt usv 7 stromkreise 1 ph usv 88 stromkreise 3 ph usv 48 anzahl uvt usv 0 stromkreise 1 ph usv 0 stromkreise 3 ph usv 0 schnittstelle bues glt sonderbau prüfungen nein kostengruppe din 276 1 444 bezeichn kostengr din 276 1 niederspannungsinstallationsan | 412.02.04.000.00.01 | 0.24206 | 444 | 412 | 444.03.01.000.00.02 | valid | [8 empty] | 444.03.01.000.00.02
15859 |  | 1000645557 | nspg-ltg-anl. 4.og stoli 822/823 (vds) | 33103 | Niederspannungsleitungsanlagen | Elektro NSP | niederspannungsleitungsanlage | 1 | anzahl fi alle uvt: 0 | überspannungsableiter: 4 | unterverteilungen gesamt: 11 | anzahl uvt ohne usv: 11 | stromkreise 1-ph ohne usv: 179 | stromkreise 3-ph ohne usv: 13 | anzahl uvt mit usv: 0 | nan | nan | schnittstelle bues/glt: keine | sonderbau-prüfungen: nein, keine | nan | nan | kostengruppe din 276-1: 444 | bezeichn. kostengr. din 276-1: niederspannungsinstallationsan | produkt-pasm: g230ets | nan | nan | pasm: aktueller nutzer: t-home icp | pasm: beginn d. nutzung: 20101028 | pasm: aktueller bestellwert: 0,25 | nan | nan | nan | nan | nan | nan | nan | nan | nan | nan | nan | nan | nan | nan | nan | nan | nan | nan | nan | nan | nan | nan | nan | nan | nan | nan | nan | nan | nan | nan | nan | 444 | ['nspg-ltg-anl. 4.og stoli 822/823 (vds)', 'niederspannungsleitungsanlage', 'anzahl fi alle uvt: 0', 'überspannungsableiter: 4', 'unterverteilungen gesamt: 11', 'anzahl uvt ohne usv: 11', 'stromkreise 1-ph ohne usv: 179', 'stromkreise 3-ph ohne usv: 13', 'anzahl uvt mit usv: 0', 'schnittstelle bues/glt: keine', 'sonderbau-prüfungen: nein, keine', 'kostengruppe din 276-1: 444', 'bezeichn. kostengr. din 276-1: niederspannungsinstallationsan', 'produkt-pasm: g230ets', 'pasm: aktueller nutzer: t-home icp', 'pasm: beginn d. nutzung: 20101028', 'pasm: aktueller bestellwert: 0,25'] |  | 444.03.01.000.00.03 | 0.3145 | Match found | 443.01.01.000.02.01 | 0.29611 |  | 444 - Unterverteiler (inkl. Potenzialausgleich) - Stromkreise 50 bis 100 Stk. | 443 - Niederspannungshauptverteiler Anzahl Lasttrennschalter - Nicht gekapselt | FALSE | FALSE | nspg ltg anl 4 og stoli 822 823 vds niederspannungsleitungsanlage anzahl fi uvt 0 überspannungsableiter 4 unterverteilungen gesamt 11 anzahl uvt usv 11 stromkreise 1 ph usv 179 stromkreise 3 ph usv 13 anzahl uvt usv 0 schnittstelle bues glt sonderbau prüfungen nein kostengruppe din 276 1 444 bezeichn kostengr din 276 1 niederspannungsinstallationsan produkt pasm g230ets pasm aktueller nutzer t home icp pasm beginn d nutzung 20101028 pasm aktueller bestellwert 0 25 | 443.01.01.000.02.01 | 0.29611 | 444 | 443 | 444.03.01.000.00.03 | valid | [8 empty] | 444.03.01.000.00.03
15859 |  | 1000645613 | nspg-ltg-anl. 3.og stoli 820/821(vds) | 33103 | Niederspannungsleitungsanlagen | Elektro NSP | niederspannungsleitungsanlage | 1 | anzahl fi alle uvt: 0 | überspannungsableiter: 0 | unterverteilungen gesamt: 9 | anzahl uvt ohne usv: 9 | stromkreise 1-ph ohne usv: 148 | stromkreise 3-ph ohne usv: 12 | anzahl uvt mit usv: 0 | stromkreise 1-ph mit usv: 0 | stromkreise 3-ph mit usv: 0 | schnittstelle bues/glt: keine | sonderbau-prüfungen: nein, keine | nan | nan | kostengruppe din 276-1: 444 | bezeichn. kostengr. din 276-1: niederspannungsinstallationsan | nan | nan | nan | nan | nan | nan | nan | nan | nan | nan | nan | nan | nan | nan | nan | nan | nan | nan | nan | nan | nan | nan | nan | nan | nan | nan | nan | nan | nan | nan | nan | nan | nan | nan | nan | nan | nan | 444 | ['nspg-ltg-anl. 3.og stoli 820/821(vds)', 'niederspannungsleitungsanlage', 'anzahl fi alle uvt: 0', 'überspannungsableiter: 0', 'unterverteilungen gesamt: 9', 'anzahl uvt ohne usv: 9', 'stromkreise 1-ph ohne usv: 148', 'stromkreise 3-ph ohne usv: 12', 'anzahl uvt mit usv: 0', 'stromkreise 1-ph mit usv: 0', 'stromkreise 3-ph mit usv: 0', 'schnittstelle bues/glt: keine', 'sonderbau-prüfungen: nein, keine', 'kostengruppe din 276-1: 444', 'bezeichn. kostengr. din 276-1: niederspannungsinstallationsan'] |  | 444.03.01.000.00.02 | 0.3364 | Match found | 434.03.01.000.01.01 | 0.27206 |  | 444 - Unterverteiler (inkl. Potenzialausgleich) - Stromkreise 20 bis 50 Stk. | 434 - Verteiler und Rohrleitungen - Anzahl Kreise 1 bis 5 - Nennweite Zuleitung Verteiler <=100DN | FALSE | FALSE | nspg ltg anl 3 og stoli 820 821 vds niederspannungsleitungsanlage anzahl fi uvt 0 überspannungsableiter 0 unterverteilungen gesamt 9 anzahl uvt usv 9 stromkreise 1 ph usv 148 stromkreise 3 ph usv 12 anzahl uvt usv 0 stromkreise 1 ph usv 0 stromkreise 3 ph usv 0 schnittstelle bues glt sonderbau prüfungen nein kostengruppe din 276 1 444 bezeichn kostengr din 276 1 niederspannungsinstallationsan | 434.03.01.000.01.01 | 0.27206 | 444 | 434 | 444.03.01.000.00.02 | valid | [8 empty] | 444.03.01.000.00.02
15859 |  | 1000645659 | nspg-ltg-anl. 3.og stoli 828 (vds) | 33103 | Niederspannungsleitungsanlagen | Elektro NSP | niederspannungsleitungsanlage | 1 | anzahl fi alle uvt: 0 | überspannungsableiter: 4 | unterverteilungen gesamt: 9 | anzahl uvt ohne usv: 9 | stromkreise 1-ph ohne usv: 176 | stromkreise 3-ph ohne usv: 60 | anzahl uvt mit usv: 0 | stromkreise 1-ph mit usv: 0 | stromkreise 3-ph mit usv: 0 | schnittstelle bues/glt: keine | sonderbau-prüfungen: nein, keine | nan | nan | kostengruppe din 276-1: 444 | bezeichn. kostengr. din 276-1: niederspannungsinstallationsan | nan | nan | nan | nan | nan | nan | nan | nan | nan | nan | nan | nan | nan | nan | nan | nan | nan | nan | nan | nan | nan | nan | nan | nan | nan | nan | nan | nan | nan | nan | nan | nan | nan | nan | nan | nan | nan | 444 | ['nspg-ltg-anl. 3.og stoli 828 (vds)', 'niederspannungsleitungsanlage', 'anzahl fi alle uvt: 0', 'überspannungsableiter: 4', 'unterverteilungen gesamt: 9', 'anzahl uvt ohne usv: 9', 'stromkreise 1-ph ohne usv: 176', 'stromkreise 3-ph ohne usv: 60', 'anzahl uvt mit usv: 0', 'stromkreise 1-ph mit usv: 0', 'stromkreise 3-ph mit usv: 0', 'schnittstelle bues/glt: keine', 'sonderbau-prüfungen: nein, keine', 'kostengruppe din 276-1: 444', 'bezeichn. kostengr. din 276-1: niederspannungsinstallationsan'] |  | 444.03.01.000.00.02 | 0.3415 | Match found | 434.03.01.000.02.01 | 0.30692 |  | 444 - Unterverteiler (inkl. Potenzialausgleich) - Stromkreise 20 bis 50 Stk. | 434 - Verteiler und Rohrleitungen - Anzahl Kreise 6 bis 10 - Nennweite Zuleitung Verteiler <=100DN | FALSE | FALSE | nspg ltg anl 3 og stoli 828 vds niederspannungsleitungsanlage anzahl fi uvt 0 überspannungsableiter 4 unterverteilungen gesamt 9 anzahl uvt usv 9 stromkreise 1 ph usv 176 stromkreise 3 ph usv 60 anzahl uvt usv 0 stromkreise 1 ph usv 0 stromkreise 3 ph usv 0 schnittstelle bues glt sonderbau prüfungen nein kostengruppe din 276 1 444 bezeichn kostengr din 276 1 niederspannungsinstallationsan | 434.03.01.000.02.01 | 0.30692 | 444 | 434 | 444.03.01.000.00.02 | valid | [8 empty] | 444.03.01.000.00.02
15859 |  | 1000645667 | nspg-ltg-anl. 5.og stoli 829 (vds) | 33103 | Niederspannungsleitungsanlagen | Elektro NSP | niederspannungsleitungsanlage | 1 | anzahl fi alle uvt: 0 | überspannungsableiter: 0 | unterverteilungen gesamt: 3 | anzahl uvt ohne usv: 3 | stromkreise 1-ph ohne usv: 29 | stromkreise 3-ph ohne usv: 7 | anzahl uvt mit usv: 0 | stromkreise 1-ph mit usv: 0 | stromkreise 3-ph mit usv: 0 | schnittstelle bues/glt: keine | sonderbau-prüfungen: nein, keine | nan | nan | kostengruppe din 276-1: 444 | bezeichn. kostengr. din 276-1: niederspannungsinstallationsan | nan | nan | nan | nan | nan | nan | nan | nan | nan | nan | nan | nan | nan | nan | nan | nan | nan | nan | nan | nan | nan | nan | nan | nan | nan | nan | nan | nan | nan | nan | nan | nan | nan | nan | nan | nan | nan | 444 | ['nspg-ltg-anl. 5.og stoli 829 (vds)', 'niederspannungsleitungsanlage', 'anzahl fi alle uvt: 0', 'überspannungsableiter: 0', 'unterverteilungen gesamt: 3', 'anzahl uvt ohne usv: 3', 'stromkreise 1-ph ohne usv: 29', 'stromkreise 3-ph ohne usv: 7', 'anzahl uvt mit usv: 0', 'stromkreise 1-ph mit usv: 0', 'stromkreise 3-ph mit usv: 0', 'schnittstelle bues/glt: keine', 'sonderbau-prüfungen: nein, keine', 'kostengruppe din 276-1: 444', 'bezeichn. kostengr. din 276-1: niederspannungsinstallationsan'] |  | 444.03.01.000.00.02 | 0.3424 | Match found | 431.03.01.000.02.09 | 0.28372 |  | 444 - Unterverteiler (inkl. Potenzialausgleich) - Stromkreise 20 bis 50 Stk. | 431 - Zu- und Abluftanlagen (mit bis zur einer LBF); ohne WRG - Volumenstrom > 75.000 bis 100.000 m³/h | FALSE | FALSE | nspg ltg anl 5 og stoli 829 vds niederspannungsleitungsanlage anzahl fi uvt 0 überspannungsableiter 0 unterverteilungen gesamt 3 anzahl uvt usv 3 stromkreise 1 ph usv 29 stromkreise 3 ph usv 7 anzahl uvt usv 0 stromkreise 1 ph usv 0 stromkreise 3 ph usv 0 schnittstelle bues glt sonderbau prüfungen nein kostengruppe din 276 1 444 bezeichn kostengr din 276 1 niederspannungsinstallationsan | 431.03.01.000.02.09 | 0.28372 | 444 | 431 | 444.03.01.000.00.02 | valid | [8 empty] | 444.03.01.000.00.02
15859 |  | 1000645819 | nspg-ltg-anl. 1.og stoli 803-807 (vds) | 33103 | Niederspannungsleitungsanlagen | Elektro NSP | niederspannungsleitungsanlage | 1 | anzahl fi alle uvt: 0 | überspannungsableiter: 24 | unterverteilungen gesamt: 15 | anzahl uvt ohne usv: 15 | stromkreise 1-ph ohne usv: 910 | stromkreise 3-ph ohne usv: 84 | anzahl uvt mit usv: 0 | stromkreise 1-ph mit usv: 0 | stromkreise 3-ph mit usv: 0 | schnittstelle bues/glt: keine | sonderbau-prüfungen: nein, keine | nan | nan | kostengruppe din 276-1: 444 | bezeichn. kostengr. din 276-1: niederspannungsinstallationsan | nan | nan | nan | nan | nan | nan | nan | nan | nan | nan | nan | nan | nan | nan | nan | nan | nan | nan | nan | nan | nan | nan | nan | nan | nan | nan | nan | nan | nan | nan | nan | nan | nan | nan | nan | nan | nan | 444 | ['nspg-ltg-anl. 1.og stoli 803-807 (vds)', 'niederspannungsleitungsanlage', 'anzahl fi alle uvt: 0', 'überspannungsableiter: 24', 'unterverteilungen gesamt: 15', 'anzahl uvt ohne usv: 15', 'stromkreise 1-ph ohne usv: 910', 'stromkreise 3-ph ohne usv: 84', 'anzahl uvt mit usv: 0', 'stromkreise 1-ph mit usv: 0', 'stromkreise 3-ph mit usv: 0', 'schnittstelle bues/glt: keine', 'sonderbau-prüfungen: nein, keine', 'kostengruppe din 276-1: 444', 'bezeichn. kostengr. din 276-1: niederspannungsinstallationsan'] |  | 444.03.01.000.00.02 | 0.3384 | Match found | 434.03.01.000.01.01 | 0.33274 |  | 444 - Unterverteiler (inkl. Potenzialausgleich) - Stromkreise 20 bis 50 Stk. | 434 - Verteiler und Rohrleitungen - Anzahl Kreise 1 bis 5 - Nennweite Zuleitung Verteiler <=100DN | FALSE | FALSE | nspg ltg anl 1 og stoli 803 807 vds niederspannungsleitungsanlage anzahl fi uvt 0 überspannungsableiter 24 unterverteilungen gesamt 15 anzahl uvt usv 15 stromkreise 1 ph usv 910 stromkreise 3 ph usv 84 anzahl uvt usv 0 stromkreise 1 ph usv 0 stromkreise 3 ph usv 0 schnittstelle bues glt sonderbau prüfungen nein kostengruppe din 276 1 444 bezeichn kostengr din 276 1 niederspannungsinstallationsan | 434.03.01.000.01.01 | 0.33274 | 444 | 434 | 444.03.01.000.00.02 | valid | [8 empty] | 444.03.01.000.00.02
15859 |  | 1000645860 | nspg-ltg-anl. eg stoli 801&802 (vds) | 33103 | Niederspannungsleitungsanlagen | Elektro NSP | niederspannungsleitungsanlage | 1 | anzahl fi alle uvt: 3 | überspannungsableiter: 0 | unterverteilungen gesamt: 6 | anzahl uvt ohne usv: 6 | stromkreise 1-ph ohne usv: 249 | stromkreise 3-ph ohne usv: 61 | anzahl uvt mit usv: 0 | stromkreise 1-ph mit usv: 0 | stromkreise 3-ph mit usv: 0 | schnittstelle bues/glt: keine | sonderbau-prüfungen: nein, keine | nan | nan | kostengruppe din 276-1: 444 | bezeichn. kostengr. din 276-1: niederspannungsinstallationsan | nan | nan | nan | nan | nan | nan | nan | nan | nan | nan | nan | nan | nan | nan | nan | nan | nan | nan | nan | nan | nan | nan | nan | nan | nan | nan | nan | nan | nan | nan | nan | nan | nan | nan | nan | nan | nan | 444 | ['nspg-ltg-anl. eg stoli 801&802 (vds)', 'niederspannungsleitungsanlage', 'anzahl fi alle uvt: 3', 'überspannungsableiter: 0', 'unterverteilungen gesamt: 6', 'anzahl uvt ohne usv: 6', 'stromkreise 1-ph ohne usv: 249', 'stromkreise 3-ph ohne usv: 61', 'anzahl uvt mit usv: 0', 'stromkreise 1-ph mit usv: 0', 'stromkreise 3-ph mit usv: 0', 'schnittstelle bues/glt: keine', 'sonderbau-prüfungen: nein, keine', 'kostengruppe din 276-1: 444', 'bezeichn. kostengr. din 276-1: niederspannungsinstallationsan'] |  | 444.03.01.000.00.02 | 0.3406 | Match found | 434.03.01.000.02.01 | 0.31081 |  | 444 - Unterverteiler (inkl. Potenzialausgleich) - Stromkreise 20 bis 50 Stk. | 434 - Verteiler und Rohrleitungen - Anzahl Kreise 6 bis 10 - Nennweite Zuleitung Verteiler <=100DN | FALSE | FALSE | nspg ltg anl eg stoli 801 802 vds niederspannungsleitungsanlage anzahl fi uvt 3 überspannungsableiter 0 unterverteilungen gesamt 6 anzahl uvt usv 6 stromkreise 1 ph usv 249 stromkreise 3 ph usv 61 anzahl uvt usv 0 stromkreise 1 ph usv 0 stromkreise 3 ph usv 0 schnittstelle bues glt sonderbau prüfungen nein kostengruppe din 276 1 444 bezeichn kostengr din 276 1 niederspannungsinstallationsan | 434.03.01.000.02.01 | 0.31081 | 444 | 434 | 444.03.01.000.00.02 | valid | [8 empty] | 444.03.01.000.00.02
15859 |  | 1000645899 | nspg-ltg-anl. 2.og stoli 808- 810(vds) | 33103 | Niederspannungsleitungsanlagen | Elektro NSP | niederspannungsleitungsanlage | 1 | anzahl fi alle uvt: 10 | überspannungsableiter: 13 | unterverteilungen gesamt: 7 | anzahl uvt ohne usv: 7 | stromkreise 1-ph ohne usv: 124 | stromkreise 3-ph ohne usv: 62 | anzahl uvt mit usv: 0 | stromkreise 1-ph mit usv: 0 | stromkreise 3-ph mit usv: 0 | schnittstelle bues/glt: keine | sonderbau-prüfungen: nein, keine | nan | nan | kostengruppe din 276-1: 444 | bezeichn. kostengr. din 276-1: niederspannungsinstallationsan | nan | nan | nan | nan | nan | nan | nan | nan | nan | nan | nan | nan | nan | nan | nan | nan | nan | nan | nan | nan | nan | nan | nan | nan | nan | nan | nan | nan | nan | nan | nan | nan | nan | nan | nan | nan | nan | 444 | ['nspg-ltg-anl. 2.og stoli 808- 810(vds)', 'niederspannungsleitungsanlage', 'anzahl fi alle uvt: 10', 'überspannungsableiter: 13', 'unterverteilungen gesamt: 7', 'anzahl uvt ohne usv: 7', 'stromkreise 1-ph ohne usv: 124', 'stromkreise 3-ph ohne usv: 62', 'anzahl uvt mit usv: 0', 'stromkreise 1-ph mit usv: 0', 'stromkreise 3-ph mit usv: 0', 'schnittstelle bues/glt: keine', 'sonderbau-prüfungen: nein, keine', 'kostengruppe din 276-1: 444', 'bezeichn. kostengr. din 276-1: niederspannungsinstallationsan'] |  | 444.03.01.000.00.03 | 0.3384 | Match found | 434.03.01.000.02.01 | 0.32666 |  | 444 - Unterverteiler (inkl. Potenzialausgleich) - Stromkreise 50 bis 100 Stk. | 434 - Verteiler und Rohrleitungen - Anzahl Kreise 6 bis 10 - Nennweite Zuleitung Verteiler <=100DN | FALSE | FALSE | nspg ltg anl 2 og stoli 808 810 vds niederspannungsleitungsanlage anzahl fi uvt 10 überspannungsableiter 13 unterverteilungen gesamt 7 anzahl uvt usv 7 stromkreise 1 ph usv 124 stromkreise 3 ph usv 62 anzahl uvt usv 0 stromkreise 1 ph usv 0 stromkreise 3 ph usv 0 schnittstelle bues glt sonderbau prüfungen nein kostengruppe din 276 1 444 bezeichn kostengr din 276 1 niederspannungsinstallationsan | 434.03.01.000.02.01 | 0.32666 | 444 | 434 | 444.03.01.000.00.03 | valid | [8 empty] | 444.03.01.000.00.03
15859 |  | 1000646859 | wassererwärmungsgeräte ebk5 (1) | 3113 | Wassererwärmungsgeräte ortsfest | Elektro | gerät, elektrisch beheizt | 1 | hygiene trinkwv/vdi 6023: nein | nutzung: sonstige nutzung | nan | kostengruppe din 276-1: 412 | bezeichn. kostengr. din 276-1: wasseranlagen | nan | nan | nan | nan | nan | nan | nan | nan | nan | nan | nan | nan | nan | nan | nan | nan | nan | nan | nan | nan | nan | nan | nan | nan | nan | nan | nan | nan | nan | nan | nan | nan | nan | nan | nan | nan | nan | nan | nan | nan | nan | nan | nan | nan | nan | nan | nan | 412 | ['wassererwärmungsgeräte ebk5 (1)', 'gerät, elektrisch beheizt', 'hygiene trinkwv/vdi 6023: nein', 'nutzung: sonstige nutzung', 'kostengruppe din 276-1: 412', 'bezeichn. kostengr. din 276-1: wasseranlagen'] |  | 412.01.02.000.00.02 | 0.473 | Match found | 412.05.01.000.00.00 | 0.33711 |  | 412 - Regenwassernutzungsanlagen - Speichervolumen > 10 bis 50 m3 | 412 - Sanitäre Einrichtungsgegenstände (Waschtisch, Urinale, WC, Duschen, Wannen, etc.) | FALSE | FALSE | wassererwärmungsgeräte ebk5 1 gerät elektrisch beheizt hygiene trinkwv vdi 6023 nein nutzung sonstige nutzung kostengruppe din 276 1 412 bezeichn kostengr din 276 1 wasseranlagen | 412.05.01.000.00.00 | 0.33711 | 412 | 412 | 412.05.01.000.00.00 | valid | [8 empty] | 412.05.01.000.00.00
15859 |  | 1000646865 | snu | 3113 | Wassererwärmungsgeräte ortsfest | Elektro | gerät, elektrisch beheizt | 3 | hygiene trinkwv/vdi 6023: nein | nutzung: sonstige nutzung | nan | kostengruppe din 276-1: 412 | bezeichn. kostengr. din 276-1: wasseranlagen | nan | nan | nan | nan | nan | nan | nan | nan | nan | nan | nan | nan | nan | nan | nan | nan | nan | nan | nan | nan | nan | nan | nan | nan | nan | nan | nan | nan | nan | nan | nan | nan | nan | nan | nan | nan | nan | nan | nan | nan | nan | nan | nan | nan | nan | nan | nan | 412 | ['snu', 'gerät, elektrisch beheizt', 'hygiene trinkwv/vdi 6023: nein', 'nutzung: sonstige nutzung', 'kostengruppe din 276-1: 412', 'bezeichn. kostengr. din 276-1: wasseranlagen'] |  | 412.02.04.000.00.02 | 0.5149 | Match found | 412.05.01.000.00.00 | 0.37111 |  | 412 - Enteisenungs-/ Entmanganungsanlagen - Durchflussleistung > 1 m3/h bis 5 m3/h | 412 - Sanitäre Einrichtungsgegenstände (Waschtisch, Urinale, WC, Duschen, Wannen, etc.) | FALSE | FALSE | snu gerät elektrisch beheizt hygiene trinkwv vdi 6023 nein nutzung sonstige nutzung kostengruppe din 276 1 412 bezeichn kostengr din 276 1 wasseranlagen | 412.05.01.000.00.00 | 0.37111 | 412 | 412 | 412.05.01.000.00.00 | valid | [8 empty] | 412.05.01.000.00.00
15859 |  | 1000647822 | ölabscheider f. fäkal.heb.anl | 32304 | Abscheider, Sperren | Sanitär | heizölsperre | 1 | nan | nan | nan | nan | schnittstelle bues/glt: keine | nan | kostengruppe din 276-1: 411 | bezeichn. kostengr. din 276-1: abwasseranlagen | nan | nan | nan | nan | nan | nan | nan | nan | nan | nan | nan | nan | nan | nan | nan | nan | nan | nan | nan | nan | nan | nan | nan | nan | nan | nan | nan | nan | nan | nan | nan | nan | nan | nan | nan | nan | nan | nan | nan | nan | nan | nan | nan | nan | 411 | ['ölabscheider f. fäkal.heb.anl', 'heizölsperre', 'schnittstelle bues/glt: keine', 'kostengruppe din 276-1: 411', 'bezeichn. kostengr. din 276-1: abwasseranlagen'] |  | 411.05.01.012.01.02 | 0.5017 | Match found | 421.01.01.000.01.01 | 0.40757 |  | 411 - Hebeanlage Einfachpumpe geschlossen - fäkalienfrei - Fördermenge > 10 bis 50 m3/h | 421 - Heizöltank oberirdisch inkl. Füll- u. Entleerungseinrichtungen - Nenninhalt <= 10.000 l | FALSE | FALSE | ölabscheider f fäkal heb anl heizölsperre schnittstelle bues glt kostengruppe din 276 1 411 bezeichn kostengr din 276 1 abwasseranlagen | 421.01.01.000.01.01 | 0.40757 | 411 | 421 | 411.05.01.012.01.02 | valid | [8 empty] | 411.05.01.012.01.02
15859 |  | 1000648213 | batteriehandl. | 3450 | Sicherheitsleuchten, einzelne | Elektro | sicherheitsl.einzel ortsveränd | 5 | nan | nan | nan | kostengruppe din 276-1: 445 | bezeichn. kostengr. din 276-1: beleuchtungsanlagen | sonderbau-prüfungen: nein, keine | nan | nan | nan | nan | nan | nan | nan | nan | nan | nan | nan | nan | nan | nan | nan | nan | nan | nan | nan | nan | nan | nan | nan | nan | nan | nan | nan | nan | nan | nan | nan | nan | nan | nan | nan | nan | nan | nan | nan | nan | nan | nan | nan | nan | nan | nan | 445 | ['batteriehandl.', 'sicherheitsl.einzel ortsveränd', 'kostengruppe din 276-1: 445', 'bezeichn. kostengr. din 276-1: beleuchtungsanlagen', 'sonderbau-prüfungen: nein, keine'] |  | 445.02.02.200.02.00 | 0.4255 | Match found | 445.02.01.007.02.00 | 0.49539 |  | 445 - optische Sicherheitsleitsysteme - Sicherheitszeichen - Zentralversorgung | 445 - Sicherheitsbeleuchtungsanlage - Leuchte - Eigenversorgung ohne Überwachung | FALSE | FALSE | batteriehandl sicherheitsl einzel ortsveränd kostengruppe din 276 1 445 bezeichn kostengr din 276 1 beleuchtungsanlagen sonderbau prüfungen nein | 445.02.01.007.02.00 | 0.49539 | 445 | 445 | 445.02.01.007.02.00 | valid | [8 empty] | 445.02.01.007.02.00
15859 |  | 1000648266 | batteriehandl. | 3450 | Sicherheitsleuchten, einzelne | Elektro | sicherheitsl.einzel ortsveränd | 11 | nan | nan | nan | kostengruppe din 276-1: 445 | bezeichn. kostengr. din 276-1: beleuchtungsanlagen | sonderbau-prüfungen: nein, keine | nan | nan | nan | nan | nan | nan | nan | nan | nan | nan | nan | nan | nan | nan | nan | nan | nan | nan | nan | nan | nan | nan | nan | nan | nan | nan | nan | nan | nan | nan | nan | nan | nan | nan | nan | nan | nan | nan | nan | nan | nan | nan | nan | nan | nan | nan | 445 | ['batteriehandl.', 'sicherheitsl.einzel ortsveränd', 'kostengruppe din 276-1: 445', 'bezeichn. kostengr. din 276-1: beleuchtungsanlagen', 'sonderbau-prüfungen: nein, keine'] |  | 445.02.02.200.02.00 | 0.4255 | Match found | 445.02.01.007.02.00 | 0.49539 |  | 445 - optische Sicherheitsleitsysteme - Sicherheitszeichen - Zentralversorgung | 445 - Sicherheitsbeleuchtungsanlage - Leuchte - Eigenversorgung ohne Überwachung | FALSE | FALSE | batteriehandl sicherheitsl einzel ortsveränd kostengruppe din 276 1 445 bezeichn kostengr din 276 1 beleuchtungsanlagen sonderbau prüfungen nein | 445.02.01.007.02.00 | 0.49539 | 445 | 445 | 445.02.01.007.02.00 | valid | [8 empty] | 445.02.01.007.02.00
15859 |  | 1000648395 | batteriehandl. | 3450 | Sicherheitsleuchten, einzelne | Elektro | sicherheitsl.einzel ortsveränd | 8 | nan | nan | nan | kostengruppe din 276-1: 445 | bezeichn. kostengr. din 276-1: beleuchtungsanlagen | sonderbau-prüfungen: nein, keine | nan | nan | nan | nan | nan | nan | nan | nan | nan | nan | nan | nan | nan | nan | nan | nan | nan | nan | nan | nan | nan | nan | nan | nan | nan | nan | nan | nan | nan | nan | nan | nan | nan | nan | nan | nan | nan | nan | nan | nan | nan | nan | nan | nan | nan | nan | 445 | ['batteriehandl.', 'sicherheitsl.einzel ortsveränd', 'kostengruppe din 276-1: 445', 'bezeichn. kostengr. din 276-1: beleuchtungsanlagen', 'sonderbau-prüfungen: nein, keine'] |  | 445.02.02.200.02.00 | 0.4255 | Match found | 445.02.01.007.02.00 | 0.49539 |  | 445 - optische Sicherheitsleitsysteme - Sicherheitszeichen - Zentralversorgung | 445 - Sicherheitsbeleuchtungsanlage - Leuchte - Eigenversorgung ohne Überwachung | FALSE | FALSE | batteriehandl sicherheitsl einzel ortsveränd kostengruppe din 276 1 445 bezeichn kostengr din 276 1 beleuchtungsanlagen sonderbau prüfungen nein | 445.02.01.007.02.00 | 0.49539 | 445 | 445 | 445.02.01.007.02.00 | valid | [8 empty] | 445.02.01.007.02.00
15859 |  | 1000649916 | bma-zentrale 1 - rlt geleichri | 35401 | Gefahrenmeldeanlagen | Brandschutz | brandmeldeanlage | 1 | anzahl gruppen_linien: 2 | anzahl handmelder: 0 | anzahl automatische melder: 3 | nan | nan | nan | nan | übertragung zur fw_pol_smc: keine | schnittstelle bues/glt: glt | sonderbau-prüfungen: nein, keine | nan | nan | nan | nan | kostengruppe din 276-1: 456 | bezeichn. kostengr. din 276-1: gefahrenmelde- u. alarmanlagen | nan | nan | nan | nan | nan | nan | nan | nan | nan | nan | nan | nan | nan | nan | nan | nan | nan | nan | nan | nan | nan | nan | nan | nan | nan | nan | nan | nan | nan | nan | nan | nan | nan | nan | nan | nan | 456 | ['bma-zentrale 1 - rlt geleichri', 'brandmeldeanlage', 'anzahl gruppen_linien: 2', 'anzahl handmelder: 0', 'anzahl automatische melder: 3', 'übertragung zur fw_pol_smc: keine', 'schnittstelle bues/glt: glt', 'sonderbau-prüfungen: nein, keine', 'kostengruppe din 276-1: 456', 'bezeichn. kostengr. din 276-1: gefahrenmelde- u. alarmanlagen'] | 456.01.01.000.00.00 | 456.03.01.000.00.02 | 0.3534 | Match found | 481.01.02.000.01.01 | 0.24435 | 456 - Brandmeldeanlage | 456 - Einbruchmeldeanlage - Anzahl Auslöser 26 bis = 50 | 481 - Raumautomationssystem (BUS-System) - zentral - Anzahl aufgeschaltete Datenpunkte <= 50 Stk. | FALSE | FALSE | bma zentrale 1 rlt geleichri brandmeldeanlage anzahl gruppen linien 2 anzahl handmelder 0 anzahl automatische melder 3 übertragung fw pol smc schnittstelle bues glt glt sonderbau prüfungen nein kostengruppe din 276 1 456 bezeichn kostengr din 276 1 gefahrenmelde u alarmanlagen | 481.01.02.000.01.01 | 0.24435 | 456 | 481 | 456.03.01.000.00.02 | valid | [8 empty] | 456.03.01.000.00.02
15859 |  | 1000650760 | löschwasserzisterne 1 | 32203 | Wasserspeicherungsanlagen | Sanitär | wasserspeicherungsanlage | 1 | schnittstelle bues/glt: keine | nan | kostengruppe din 276-1: 412 | bezeichn. kostengr. din 276-1: wasseranlagen | nan | nan | nan | nan | nan | nan | nan | nan | nan | nan | nan | nan | nan | nan | nan | nan | nan | nan | nan | nan | nan | nan | nan | nan | nan | nan | nan | nan | nan | nan | nan | nan | nan | nan | nan | nan | nan | nan | nan | nan | nan | nan | nan | nan | nan | nan | nan | nan | 412 | ['löschwasserzisterne 1', 'wasserspeicherungsanlage', 'schnittstelle bues/glt: keine', 'kostengruppe din 276-1: 412', 'bezeichn. kostengr. din 276-1: wasseranlagen'] |  | 412.01.02.000.00.02 | 0.5206 | Match found | 412.03.01.000.00.00 | 0.37749 |  | 412 - Regenwassernutzungsanlagen - Speichervolumen > 10 bis 50 m3 | 412 - Wasserverteilung (inkl. Rohrnetz und Absperr-, Entleerungs- und Entnahmearmaturen, Druckminderung) | FALSE | FALSE | löschwasserzisterne 1 wasserspeicherungsanlage schnittstelle bues glt kostengruppe din 276 1 412 bezeichn kostengr din 276 1 wasseranlagen | 412.03.01.000.00.00 | 0.37749 | 412 | 412 | 412.03.01.000.00.00 | valid | [8 empty] | 412.03.01.000.00.00
15859 |  | 1000650763 | löschwasserzisterne 2 | 32203 | Wasserspeicherungsanlagen | Sanitär | wasserspeicherungsanlage | 1 | schnittstelle bues/glt: keine | nan | kostengruppe din 276-1: 412 | bezeichn. kostengr. din 276-1: wasseranlagen | nan | nan | nan | nan | nan | nan | nan | nan | nan | nan | nan | nan | nan | nan | nan | nan | nan | nan | nan | nan | nan | nan | nan | nan | nan | nan | nan | nan | nan | nan | nan | nan | nan | nan | nan | nan | nan | nan | nan | nan | nan | nan | nan | nan | nan | nan | nan | nan | 412 | ['löschwasserzisterne 2', 'wasserspeicherungsanlage', 'schnittstelle bues/glt: keine', 'kostengruppe din 276-1: 412', 'bezeichn. kostengr. din 276-1: wasseranlagen'] |  | 412.01.02.000.00.02 | 0.5206 | Match found | 412.03.01.000.00.00 | 0.36937 |  | 412 - Regenwassernutzungsanlagen - Speichervolumen > 10 bis 50 m3 | 412 - Wasserverteilung (inkl. Rohrnetz und Absperr-, Entleerungs- und Entnahmearmaturen, Druckminderung) | FALSE | FALSE | löschwasserzisterne 2 wasserspeicherungsanlage schnittstelle bues glt kostengruppe din 276 1 412 bezeichn kostengr din 276 1 wasseranlagen | 412.03.01.000.00.00 | 0.36937 | 412 | 412 | 412.03.01.000.00.00 | valid | [8 empty] | 412.03.01.000.00.00
26287 |  | 1000701214 | kantine zuluftanlage speisesaal | 31212 | Teilklimaanlagen | Kältetechnik mit Hygiene | teilklima mit kälte u. heizg. | 1 | nan | gesamtkälteleistung in kw: 69 | hygiene vdi 6022: ja, vorschrift | hocheffiziensfilter vorh.: nein | nutzung rlt: gemverpfleinrichtung | zuluftvolumenstrom tatsächlich: 9600 | zuluftvolumenstrom nennvol.: 9600 | ventilator antriebsart: riemen | kälteversorgung: zentral | anzahl kältekreisläufe: 1 | kältemitteltyp: kältemittel der zentr. anlage | kältemittelmenge: 0 | co2 äquivalent: 0 | gwp-wert: 0 | hermetisch geschlossen: nein | leckageerkennungssystem vorhd.: nein | zyklus für dichtheitskontrolle: kein | nan | zugehörige verbraucher: kantine | schnittstelle bues/glt: gabi über bacnet | funktionsweise der msr: digital, standard-regelung | fabrikat der msr: siemens | typ der msr: pol638.000 | zwischenkontrolle rlt: keine zwischenprfg. erforderl. | sonderbau-prüfungen: ja | nan | nan | kostengruppe din 276-1: 432 | bezeichn. kostengr. din 276-1: teilklimaanlagen | nan | nan | nan | nan | nan | nan | nan | nan | nan | nan | nan | nan | nan | nan | nan | nan | nan | nan | nan | nan | nan | nan | nan | 432 | ['kantine zuluftanlage speisesaal', 'teilklima mit kälte u. heizg.', 'gesamtkälteleistung in kw: 69', 'hygiene vdi 6022: ja, vorschrift', 'hocheffiziensfilter vorh.: nein', 'nutzung rlt: gemverpfleinrichtung', 'zuluftvolumenstrom tatsächlich: 9600', 'zuluftvolumenstrom nennvol.: 9600', 'ventilator antriebsart: riemen', 'kälteversorgung: zentral', 'anzahl kältekreisläufe: 1', 'kältemitteltyp: kältemittel der zentr. anlage', 'kältemittelmenge: 0', 'co2 äquivalent: 0', 'gwp-wert: 0', 'hermetisch geschlossen: nein', 'leckageerkennungssystem vorhd.: nein', 'zyklus für dichtheitskontrolle: kein', 'zugehörige verbraucher: kantine', 'schnittstelle bues/glt: gabi über bacnet', 'funktionsweise der msr: digital, standard-regelung', 'fabrikat der msr: siemens', 'typ der msr: pol638.000', 'zwischenkontrolle rlt: keine zwischenprfg. erforderl.', 'sonderbau-prüfungen: ja', 'kostengruppe din 276-1: 432', 'bezeichn. kostengr. din 276-1: teilklimaanlagen'] |  | 432.01.01.000.00.08 | 0.2159 | Match found | 422.01.01.154.02.02 | 0.31694 |  | 432 - Teilklimaanlagen - Volumenstrom > 50.000 bis 75.000 m³/h | 422 - Heizungsverteiler (inkl. Entleerungen, Thermometer, Manometer, Armaturen, Ventile, Klappen, Wächter, Schmutzfänger, Umwälzpumpen, Druckausdehnungsgefäße, Nachspeiseeinrichtungen, Hydrauliche Weichen etc.) - Anzahl Kreise 6 bis 10 - Nennweite Zuleitung Verteiler > 100DN bis 200DN | FALSE | FALSE | kantine zuluftanlage speisesaal teilklima kälte u heizg gesamtkälteleistung kw 69 hygiene vdi 6022 ja vorschrift hocheffiziensfilter vorh nein nutzung rlt gemverpfleinrichtung zuluftvolumenstrom tatsächlich 9600 zuluftvolumenstrom nennvol 9600 ventilator antriebsart riemen kälteversorgung zentral anzahl kältekreisläufe 1 kältemitteltyp kältemittel zentr anlage kältemittelmenge 0 co2 äquivalent 0 gwp wert 0 hermetisch geschlossen nein leckageerkennungssystem vorhd nein zyklus dichtheitskontrolle zugehörige verbraucher kantine schnittstelle bues glt gabi bacnet funktionsweise msr digital standard regelung fabrikat msr siemens typ msr pol638 000 zwischenkontrolle rlt zwischenprfg erforderl sonderbau prüfungen ja kostengruppe din 276 1 432 bezeichn kostengr din 276 1 teilklimaanlagen | 422.01.01.154.02.02 | 0.31694 | 432 | 422 | 432.01.01.000.00.08 | valid | [8 empty] | 432.01.01.000.00.08
26287 |  | 1000702412 | abluftanlage duschraum | 31211 | Lüftungsanlagen | RLT | abluftanlage | 1 | nan | nan | nutzung rlt: gebäude, büro | zuluftvolumenstrom tatsächlich: 600 | zuluftvolumenstrom nennvol.: 600 | ventilator antriebsart: direkt ohne aut. lastanpassung | brandlüftung: keine brandlüftungsfunktion | nan | nan | nan | nan | nan | nan | nan | nan | nan | nan | zugehörige verbraucher: sanitär-raum | nan | schnittstelle bues/glt: keine | funktionsweise der msr: analog, standard-regelung | nan | nan | zwischenkontrolle rlt: keine zwischenprfg. erforderl. | sonderbau-prüfungen: nein, keine | nan | kostengruppe din 276-1: 431 | bezeichn. kostengr. din 276-1: lüftungsanlagen | nan | nan | nan | nan | nan | nan | nan | nan | nan | nan | nan | nan | nan | nan | nan | nan | nan | nan | nan | nan | nan | nan | nan | nan | 431 | ['abluftanlage duschraum', 'abluftanlage', 'nutzung rlt: gebäude, büro', 'zuluftvolumenstrom tatsächlich: 600', 'zuluftvolumenstrom nennvol.: 600', 'ventilator antriebsart: direkt ohne aut. lastanpassung', 'brandlüftung: keine brandlüftungsfunktion', 'zugehörige verbraucher: sanitär-raum', 'schnittstelle bues/glt: keine', 'funktionsweise der msr: analog, standard-regelung', 'zwischenkontrolle rlt: keine zwischenprfg. erforderl.', 'sonderbau-prüfungen: nein, keine', 'kostengruppe din 276-1: 431', 'bezeichn. kostengr. din 276-1: lüftungsanlagen'] | 431.01.01.021.00.00 | 431.03.01.000.01.08 | 0.3504 | Match found | 334.03.01.000.19.02 | 0.36401 | 431 - Abluftanlage - Frequenzumformer - Zulage zu -Abluftanlagen (mit bis zu einer LBF) | 431 - Zu- und Abluftanlagen (mit bis zur einer LBF); mit WRG - Volumenstrom > 50.000 bis 75.000 m³/h | 334 - Drehflügeltür (ohne Fluchtwegsfunktion); nicht kraftbetrieben ohne Brand-/ Rauchschutzfunktion - 2-flüglig | FALSE | FALSE | abluftanlage duschraum abluftanlage nutzung rlt gebäude büro zuluftvolumenstrom tatsächlich 600 zuluftvolumenstrom nennvol 600 ventilator antriebsart direkt aut lastanpassung brandlüftung brandlüftungsfunktion zugehörige verbraucher sanitär raum schnittstelle bues glt funktionsweise msr analog standard regelung zwischenkontrolle rlt zwischenprfg erforderl sonderbau prüfungen nein kostengruppe din 276 1 431 bezeichn kostengr din 276 1 lüftungsanlagen | 334.03.01.000.19.02 | 0.36401 | 431 | 334 | 431.03.01.000.01.08 | valid | [8 empty] | 431.03.01.000.01.08
26287 |  | 1000702699 | rlt-anlage schutzraum 0227 | 31211 | Lüftungsanlagen | RLT | schutzraumlüft. mit sandfilter | 1 | nan | hygiene vdi 6022: nein | nutzung rlt: gebäude, büro | zuluftvolumenstrom tatsächlich: 400 | zuluftvolumenstrom nennvol.: 400 | ventilator antriebsart: direkt ohne aut. lastanpassung | brandlüftung: keine brandlüftungsfunktion | nan | nan | nan | nan | nan | nan | nan | nan | nan | nan | zugehörige verbraucher: sonstige | nan | schnittstelle bues/glt: keine | funktionsweise der msr: analog, standard-regelung | nan | nan | zwischenkontrolle rlt: keine zwischenprfg. erforderl. | sonderbau-prüfungen: nein, keine | nan | kostengruppe din 276-1: 431 | bezeichn. kostengr. din 276-1: lüftungsanlagen | nan | nan | nan | nan | nan | nan | nan | nan | nan | nan | nan | nan | nan | nan | nan | nan | nan | nan | nan | nan | nan | nan | nan | nan | 431 | ['rlt-anlage schutzraum 0227', 'schutzraumlüft. mit sandfilter', 'hygiene vdi 6022: nein', 'nutzung rlt: gebäude, büro', 'zuluftvolumenstrom tatsächlich: 400', 'zuluftvolumenstrom nennvol.: 400', 'ventilator antriebsart: direkt ohne aut. lastanpassung', 'brandlüftung: keine brandlüftungsfunktion', 'zugehörige verbraucher: sonstige', 'schnittstelle bues/glt: keine', 'funktionsweise der msr: analog, standard-regelung', 'zwischenkontrolle rlt: keine zwischenprfg. erforderl.', 'sonderbau-prüfungen: nein, keine', 'kostengruppe din 276-1: 431', 'bezeichn. kostengr. din 276-1: lüftungsanlagen'] |  | 431.03.01.000.02.07 | 0.3342 | Match found | 334.03.01.000.19.02 | 0.39612 |  | 431 - Zu- und Abluftanlagen (mit bis zur einer LBF); ohne WRG - Volumenstrom > 30.000 bis 50.000 m³/h | 334 - Drehflügeltür (ohne Fluchtwegsfunktion); nicht kraftbetrieben ohne Brand-/ Rauchschutzfunktion - 2-flüglig | FALSE | FALSE | rlt anlage schutzraum 0227 schutzraumlüft sandfilter hygiene vdi 6022 nein nutzung rlt gebäude büro zuluftvolumenstrom tatsächlich 400 zuluftvolumenstrom nennvol 400 ventilator antriebsart direkt aut lastanpassung brandlüftung brandlüftungsfunktion zugehörige verbraucher sonstige schnittstelle bues glt funktionsweise msr analog standard regelung zwischenkontrolle rlt zwischenprfg erforderl sonderbau prüfungen nein kostengruppe din 276 1 431 bezeichn kostengr din 276 1 lüftungsanlagen | 334.03.01.000.19.02 | 0.39612 | 431 | 334 | 431.03.01.000.02.07 | valid | [8 empty] | 431.03.01.000.02.07
26287 |  | 1000702977 | rlt-anlage fensterlose räume | 31211 | Lüftungsanlagen | RLT | lüftungsanlage mit heizung | 1 | nan | hygiene vdi 6022: nein | nutzung rlt: gebäude, büro | zuluftvolumenstrom tatsächlich: 7000 | zuluftvolumenstrom nennvol.: 7000 | ventilator antriebsart: riemen | brandlüftung: keine brandlüftungsfunktion | nan | nan | nan | nan | nan | nan | nan | nan | nan | nan | zugehörige verbraucher: sonstige | nan | schnittstelle bues/glt: bues | funktionsweise der msr: digital, standard-regelung | fabrikat der msr: staefa | typ der msr: saia pcd2 m170 | zwischenkontrolle rlt: keine zwischenprfg. erforderl. | sonderbau-prüfungen: nein, keine | nan | kostengruppe din 276-1: 431 | bezeichn. kostengr. din 276-1: lüftungsanlagen | nan | nan | nan | nan | nan | nan | nan | nan | nan | nan | nan | nan | nan | nan | nan | nan | nan | nan | nan | nan | nan | nan | nan | nan | 431 | ['rlt-anlage fensterlose räume', 'lüftungsanlage mit heizung', 'hygiene vdi 6022: nein', 'nutzung rlt: gebäude, büro', 'zuluftvolumenstrom tatsächlich: 7000', 'zuluftvolumenstrom nennvol.: 7000', 'ventilator antriebsart: riemen', 'brandlüftung: keine brandlüftungsfunktion', 'zugehörige verbraucher: sonstige', 'schnittstelle bues/glt: bues', 'funktionsweise der msr: digital, standard-regelung', 'fabrikat der msr: staefa', 'typ der msr: saia pcd2 m170', 'zwischenkontrolle rlt: keine zwischenprfg. erforderl.', 'sonderbau-prüfungen: nein, keine', 'kostengruppe din 276-1: 431', 'bezeichn. kostengr. din 276-1: lüftungsanlagen'] |  | 431.03.01.000.01.08 | 0.3275 | Match found | 334.02.01.000.06.01 | 0.3001 |  | 431 - Zu- und Abluftanlagen (mit bis zur einer LBF); mit WRG - Volumenstrom > 50.000 bis 75.000 m³/h | 334 - Schiebetore (inkl. Feststellanlage) - nicht kraftbetrieben; ohne Brandschutzfunktion - Breite < 8 m; Höhe <6 m | FALSE | FALSE | rlt anlage fensterlose räume lüftungsanlage heizung hygiene vdi 6022 nein nutzung rlt gebäude büro zuluftvolumenstrom tatsächlich 7000 zuluftvolumenstrom nennvol 7000 ventilator antriebsart riemen brandlüftung brandlüftungsfunktion zugehörige verbraucher sonstige schnittstelle bues glt bues funktionsweise msr digital standard regelung fabrikat msr staefa typ msr saia pcd2 m170 zwischenkontrolle rlt zwischenprfg erforderl sonderbau prüfungen nein kostengruppe din 276 1 431 bezeichn kostengr din 276 1 lüftungsanlagen | 334.02.01.000.06.01 | 0.3001 | 431 | 334 | 431.03.01.000.01.08 | valid | [8 empty] | 431.03.01.000.01.08
26287 |  | 1000703978 | rlt-anlage, schutzraum 0221 | 31211 | Lüftungsanlagen | RLT | schutzraumlüft. mit sandfilter | 1 | nan | hygiene vdi 6022: nein | nutzung rlt: gebäude, büro | zuluftvolumenstrom tatsächlich: 400 | zuluftvolumenstrom nennvol.: 400 | ventilator antriebsart: direkt ohne aut. lastanpassung | brandlüftung: keine brandlüftungsfunktion | nan | nan | nan | nan | nan | nan | nan | nan | nan | nan | zugehörige verbraucher: sonstige | nan | schnittstelle bues/glt: keine | funktionsweise der msr: analog, standard-regelung | nan | nan | zwischenkontrolle rlt: keine zwischenprfg. erforderl. | sonderbau-prüfungen: nein, keine | nan | kostengruppe din 276-1: 431 | bezeichn. kostengr. din 276-1: lüftungsanlagen | nan | nan | nan | nan | nan | nan | nan | nan | nan | nan | nan | nan | nan | nan | nan | nan | nan | nan | nan | nan | nan | nan | nan | nan | 431 | ['rlt-anlage, schutzraum 0221', 'schutzraumlüft. mit sandfilter', 'hygiene vdi 6022: nein', 'nutzung rlt: gebäude, büro', 'zuluftvolumenstrom tatsächlich: 400', 'zuluftvolumenstrom nennvol.: 400', 'ventilator antriebsart: direkt ohne aut. lastanpassung', 'brandlüftung: keine brandlüftungsfunktion', 'zugehörige verbraucher: sonstige', 'schnittstelle bues/glt: keine', 'funktionsweise der msr: analog, standard-regelung', 'zwischenkontrolle rlt: keine zwischenprfg. erforderl.', 'sonderbau-prüfungen: nein, keine', 'kostengruppe din 276-1: 431', 'bezeichn. kostengr. din 276-1: lüftungsanlagen'] |  | 431.03.01.000.02.07 | 0.3338 | Match found | 334.03.01.000.19.02 | 0.39769 |  | 431 - Zu- und Abluftanlagen (mit bis zur einer LBF); ohne WRG - Volumenstrom > 30.000 bis 50.000 m³/h | 334 - Drehflügeltür (ohne Fluchtwegsfunktion); nicht kraftbetrieben ohne Brand-/ Rauchschutzfunktion - 2-flüglig | FALSE | FALSE | rlt anlage schutzraum 0221 schutzraumlüft sandfilter hygiene vdi 6022 nein nutzung rlt gebäude büro zuluftvolumenstrom tatsächlich 400 zuluftvolumenstrom nennvol 400 ventilator antriebsart direkt aut lastanpassung brandlüftung brandlüftungsfunktion zugehörige verbraucher sonstige schnittstelle bues glt funktionsweise msr analog standard regelung zwischenkontrolle rlt zwischenprfg erforderl sonderbau prüfungen nein kostengruppe din 276 1 431 bezeichn kostengr din 276 1 lüftungsanlagen | 334.03.01.000.19.02 | 0.39769 | 431 | 334 | 431.03.01.000.02.07 | valid | [8 empty] | 431.03.01.000.02.07
26287 |  | 1000703984 | rlt-anlage, schutzraum 0231 | 31211 | Lüftungsanlagen | RLT | schutzraumlüft. mit sandfilter | 1 | nan | hygiene vdi 6022: nein | nutzung rlt: gebäude, büro | zuluftvolumenstrom tatsächlich: 400 | zuluftvolumenstrom nennvol.: 400 | ventilator antriebsart: direkt ohne aut. lastanpassung | brandlüftung: keine brandlüftungsfunktion | nan | nan | nan | nan | nan | nan | nan | nan | nan | nan | zugehörige verbraucher: sonstige | nan | schnittstelle bues/glt: keine | funktionsweise der msr: analog, standard-regelung | nan | nan | zwischenkontrolle rlt: keine zwischenprfg. erforderl. | sonderbau-prüfungen: nein, keine | nan | kostengruppe din 276-1: 431 | bezeichn. kostengr. din 276-1: lüftungsanlagen | nan | nan | nan | nan | nan | nan | nan | nan | nan | nan | nan | nan | nan | nan | nan | nan | nan | nan | nan | nan | nan | nan | nan | nan | 431 | ['rlt-anlage, schutzraum 0231', 'schutzraumlüft. mit sandfilter', 'hygiene vdi 6022: nein', 'nutzung rlt: gebäude, büro', 'zuluftvolumenstrom tatsächlich: 400', 'zuluftvolumenstrom nennvol.: 400', 'ventilator antriebsart: direkt ohne aut. lastanpassung', 'brandlüftung: keine brandlüftungsfunktion', 'zugehörige verbraucher: sonstige', 'schnittstelle bues/glt: keine', 'funktionsweise der msr: analog, standard-regelung', 'zwischenkontrolle rlt: keine zwischenprfg. erforderl.', 'sonderbau-prüfungen: nein, keine', 'kostengruppe din 276-1: 431', 'bezeichn. kostengr. din 276-1: lüftungsanlagen'] |  | 431.03.01.000.02.07 | 0.3338 | Match found | 334.03.01.000.19.02 | 0.39722 |  | 431 - Zu- und Abluftanlagen (mit bis zur einer LBF); ohne WRG - Volumenstrom > 30.000 bis 50.000 m³/h | 334 - Drehflügeltür (ohne Fluchtwegsfunktion); nicht kraftbetrieben ohne Brand-/ Rauchschutzfunktion - 2-flüglig | FALSE | FALSE | rlt anlage schutzraum 0231 schutzraumlüft sandfilter hygiene vdi 6022 nein nutzung rlt gebäude büro zuluftvolumenstrom tatsächlich 400 zuluftvolumenstrom nennvol 400 ventilator antriebsart direkt aut lastanpassung brandlüftung brandlüftungsfunktion zugehörige verbraucher sonstige schnittstelle bues glt funktionsweise msr analog standard regelung zwischenkontrolle rlt zwischenprfg erforderl sonderbau prüfungen nein kostengruppe din 276 1 431 bezeichn kostengr din 276 1 lüftungsanlagen | 334.03.01.000.19.02 | 0.39722 | 431 | 334 | 431.03.01.000.02.07 | valid | [8 empty] | 431.03.01.000.02.07
26287 |  | 1000703991 | rlt-anlage, schutzraum 0230 | 31211 | Lüftungsanlagen | RLT | schutzraumlüft. mit sandfilter | 1 | nan | hygiene vdi 6022: nein | nutzung rlt: gebäude, büro | zuluftvolumenstrom tatsächlich: 400 | zuluftvolumenstrom nennvol.: 400 | ventilator antriebsart: direkt ohne aut. lastanpassung | brandlüftung: keine brandlüftungsfunktion | nan | nan | nan | nan | nan | nan | nan | nan | nan | nan | zugehörige verbraucher: sonstige | nan | schnittstelle bues/glt: keine | funktionsweise der msr: analog, standard-regelung | nan | nan | zwischenkontrolle rlt: keine zwischenprfg. erforderl. | sonderbau-prüfungen: nein, keine | nan | kostengruppe din 276-1: 431 | bezeichn. kostengr. din 276-1: lüftungsanlagen | nan | nan | nan | nan | nan | nan | nan | nan | nan | nan | nan | nan | nan | nan | nan | nan | nan | nan | nan | nan | nan | nan | nan | nan | 431 | ['rlt-anlage, schutzraum 0230', 'schutzraumlüft. mit sandfilter', 'hygiene vdi 6022: nein', 'nutzung rlt: gebäude, büro', 'zuluftvolumenstrom tatsächlich: 400', 'zuluftvolumenstrom nennvol.: 400', 'ventilator antriebsart: direkt ohne aut. lastanpassung', 'brandlüftung: keine brandlüftungsfunktion', 'zugehörige verbraucher: sonstige', 'schnittstelle bues/glt: keine', 'funktionsweise der msr: analog, standard-regelung', 'zwischenkontrolle rlt: keine zwischenprfg. erforderl.', 'sonderbau-prüfungen: nein, keine', 'kostengruppe din 276-1: 431', 'bezeichn. kostengr. din 276-1: lüftungsanlagen'] |  | 431.03.01.000.02.07 | 0.3338 | Match found | 421.03.01.014.04.04 | 0.39418 |  | 431 - Zu- und Abluftanlagen (mit bis zur einer LBF); ohne WRG - Volumenstrom > 30.000 bis 50.000 m³/h | 421 - atmosphärische Gasbrenner (ohne Gebläse) - Nennleistung > 300 bis 500 kW | FALSE | FALSE | rlt anlage schutzraum 0230 schutzraumlüft sandfilter hygiene vdi 6022 nein nutzung rlt gebäude büro zuluftvolumenstrom tatsächlich 400 zuluftvolumenstrom nennvol 400 ventilator antriebsart direkt aut lastanpassung brandlüftung brandlüftungsfunktion zugehörige verbraucher sonstige schnittstelle bues glt funktionsweise msr analog standard regelung zwischenkontrolle rlt zwischenprfg erforderl sonderbau prüfungen nein kostengruppe din 276 1 431 bezeichn kostengr din 276 1 lüftungsanlagen | 421.03.01.014.04.04 | 0.39418 | 431 | 421 | 431.03.01.000.02.07 | valid | [8 empty] | 431.03.01.000.02.07
26287 |  | 1000707926 | aufzugsanlage batterieraum | 36104 | Kleingüteraufzüge | Aufzug | kleingüteraufzug | 1 | nutzung: sonstige nutzung | antriebsart: seiltrommel | förderhöhe in m: 6 | nan | tragfähigkeit in kg: 300 | anzahl der haltestellen: 2 | anzahl fahrten im monat: <= 1.000 | nan | kostengruppe din 276-1: 461 | bezeichn. kostengr. din 276-1: aufzugsanlagen | nan | nan | nan | nan | nan | nan | nan | nan | nan | nan | nan | nan | nan | nan | nan | nan | nan | nan | nan | nan | nan | nan | nan | nan | nan | nan | nan | nan | nan | nan | nan | nan | nan | nan | nan | nan | nan | nan | nan | nan | nan | nan | 461 | ['aufzugsanlage batterieraum', 'kleingüteraufzug', 'nutzung: sonstige nutzung', 'antriebsart: seiltrommel', 'förderhöhe in m: 6', 'tragfähigkeit in kg: 300', 'anzahl der haltestellen: 2', 'anzahl fahrten im monat: <= 1.000', 'kostengruppe din 276-1: 461', 'bezeichn. kostengr. din 276-1: aufzugsanlagen'] |  | 461.01.01.000.01.02 | 0.4193 | Match found | 442.01.01.000.00.03 | 0.30255 |  | 461 - Personenaufzug mit Seil-Antrieb - Anz. Haltestellen 3 | 442 - Netzersatzanlage-Diesel inkl. Tagestank, inkl. Starter- / Steuerbatterie, inkl. Steuerung - elektrische Nennleistung 250 bis 500 kVA | FALSE | FALSE | aufzugsanlage batterieraum kleingüteraufzug nutzung sonstige nutzung antriebsart seiltrommel förderhöhe m 6 tragfähigkeit kg 300 anzahl haltestellen 2 anzahl fahrten monat 1 000 kostengruppe din 276 1 461 bezeichn kostengr din 276 1 aufzugsanlagen | 442.01.01.000.00.03 | 0.30255 | 461 | 442 | 461.01.01.000.01.02 | valid | [8 empty] | 461.01.01.000.01.02
26287 |  | 1000707952 | lastenaufzug 62-4051 | 36101 | Personen-/Lastenaufzüge | Aufzug | lastenaufzug | 1 | antriebsart: treibscheibe | förderhöhe in m: 14 | betriebsgeschwindigkeit in m/s: 0 | tragfähigkeit in kg: 2700 | anzahl der haltestellen: 5 | anzahl fahrten im monat: > 1.000 | personenanzahl: 36 | notrufzentrale: spfs, subunternehmer | nan | tk-nummer aufzug: 0681/83 05 818 | schnittstelle bues/glt: keine | nan | kostengruppe din 276-1: 461 | bezeichn. kostengr. din 276-1: aufzugsanlagen | nan | nan | nan | nan | nan | nan | nan | nan | nan | nan | nan | nan | nan | nan | nan | nan | nan | nan | nan | nan | nan | nan | nan | nan | nan | nan | nan | nan | nan | nan | nan | nan | nan | nan | nan | nan | nan | nan | 461 | ['lastenaufzug 62-4051', 'lastenaufzug', 'antriebsart: treibscheibe', 'förderhöhe in m: 14', 'betriebsgeschwindigkeit in m/s: 0', 'tragfähigkeit in kg: 2700', 'anzahl der haltestellen: 5', 'anzahl fahrten im monat: > 1.000', 'personenanzahl: 36', 'notrufzentrale: spfs, subunternehmer', 'tk-nummer aufzug: 0681/83 05 818', 'schnittstelle bues/glt: keine', 'kostengruppe din 276-1: 461', 'bezeichn. kostengr. din 276-1: aufzugsanlagen'] |  | 461.02.01.000.02.02 | 0.3633 | Match found | 431.03.01.000.02.03 | 0.34772 |  | 461 - Lastenaufzug mit Hydraulik-Antrieb (ohne Ölwechsel) - Anz. Haltestellen 3 | 431 - Zu- und Abluftanlagen (mit bis zur einer LBF); ohne WRG - Volumenstrom > 2.500 bis 5.000 m³/h | FALSE | FALSE | lastenaufzug 62 4051 lastenaufzug antriebsart treibscheibe förderhöhe m 14 betriebsgeschwindigkeit m s 0 tragfähigkeit kg 2700 anzahl haltestellen 5 anzahl fahrten monat 1 000 personenanzahl 36 notrufzentrale spfs subunternehmer tk nummer aufzug 0681 83 05 818 schnittstelle bues glt kostengruppe din 276 1 461 bezeichn kostengr din 276 1 aufzugsanlagen | 431.03.01.000.02.03 | 0.34772 | 461 | 431 | 461.02.01.000.02.02 | valid | [8 empty] | 461.02.01.000.02.02
26287 |  | 1000708047 | kantine lastenaufzug 62-4053 | 36101 | Personen-/Lastenaufzüge | Aufzug | lastenaufzug | 1 | antriebsart: direkt hydraul. zyl. in erde | förderhöhe in m: 4 | betriebsgeschwindigkeit in m/s: 0 | tragfähigkeit in kg: 750 | anzahl der haltestellen: 2 | anzahl fahrten im monat: <= 1.000 | personenanzahl: 10 | notrufzentrale: spfs, subunternehmer | nan | nan | schnittstelle bues/glt: keine | nan | kostengruppe din 276-1: 461 | bezeichn. kostengr. din 276-1: aufzugsanlagen | nan | nan | nan | nan | nan | nan | nan | nan | nan | nan | nan | nan | nan | nan | nan | nan | nan | nan | nan | nan | nan | nan | nan | nan | nan | nan | nan | nan | nan | nan | nan | nan | nan | nan | nan | nan | nan | nan | 461 | ['kantine lastenaufzug 62-4053', 'lastenaufzug', 'antriebsart: direkt hydraul. zyl. in erde', 'förderhöhe in m: 4', 'betriebsgeschwindigkeit in m/s: 0', 'tragfähigkeit in kg: 750', 'anzahl der haltestellen: 2', 'anzahl fahrten im monat: <= 1.000', 'personenanzahl: 10', 'notrufzentrale: spfs, subunternehmer', 'schnittstelle bues/glt: keine', 'kostengruppe din 276-1: 461', 'bezeichn. kostengr. din 276-1: aufzugsanlagen'] |  | 461.02.01.000.02.03 | 0.3907 | Match found | 461.01.01.000.02.03 | 0.39731 |  | 461 - Lastenaufzug mit Hydraulik-Antrieb (ohne Ölwechsel) - Anz. Haltestellen 4 | 461 - Personenaufzug mit Hydraulik-Antrieb (ohne Ölwechsel) - Anz. Haltestellen 4 | FALSE | FALSE | kantine lastenaufzug 62 4053 lastenaufzug antriebsart direkt hydraul zyl erde förderhöhe m 4 betriebsgeschwindigkeit m s 0 tragfähigkeit kg 750 anzahl haltestellen 2 anzahl fahrten monat 1 000 personenanzahl 10 notrufzentrale spfs subunternehmer schnittstelle bues glt kostengruppe din 276 1 461 bezeichn kostengr din 276 1 aufzugsanlagen | 461.01.01.000.02.03 | 0.39731 | 461 | 461 | 461.01.01.000.02.03 | valid | [8 empty] | 461.01.01.000.02.03
26287 |  | 1000717804 | innenbeleuchtung 2.ug+tiefkeller | 3410 | Innenbeleuchtungseinrichtungen | Elektro | innenbel.einr. ortsf. leuchten | 1 | nan | nan | nan | kostengruppe din 276-1: 445 | bezeichn. kostengr. din 276-1: beleuchtungsanlagen | nan | nan | nan | nan | nan | nan | nan | nan | nan | nan | nan | nan | nan | nan | nan | nan | nan | nan | nan | nan | nan | nan | nan | nan | nan | nan | nan | nan | nan | nan | nan | nan | nan | nan | nan | nan | nan | nan | nan | nan | nan | nan | nan | nan | nan | nan | nan | 445 | ['innenbeleuchtung 2.ug+tiefkeller', 'innenbel.einr. ortsf. leuchten', 'kostengruppe din 276-1: 445', 'bezeichn. kostengr. din 276-1: beleuchtungsanlagen'] |  | 445.02.01.007.04.00 | 0.4286 | Match found | 421.01.01.000.01.01 | 0.31492 |  | 445 - Sicherheitsbeleuchtungsanlage - Leuchte - Zentralversorgung ohne Überwachung | 421 - Heizöltank oberirdisch inkl. Füll- u. Entleerungseinrichtungen - Nenninhalt <= 10.000 l | FALSE | FALSE | innenbeleuchtung 2 ug tiefkeller innenbel einr ortsf leuchten kostengruppe din 276 1 445 bezeichn kostengr din 276 1 beleuchtungsanlagen | 421.01.01.000.01.01 | 0.31492 | 445 | 421 | 445.02.01.007.04.00 | valid | [8 empty] | 445.02.01.007.04.00
26287 |  | 1000717815 | innenbeleuchtung 2.og | 3410 | Innenbeleuchtungseinrichtungen | Elektro | innenbel.einr. ortsf. leuchten | 1 | nan | nan | nan | kostengruppe din 276-1: 445 | bezeichn. kostengr. din 276-1: beleuchtungsanlagen | nan | nan | nan | nan | nan | nan | nan | nan | nan | nan | nan | nan | nan | nan | nan | nan | nan | nan | nan | nan | nan | nan | nan | nan | nan | nan | nan | nan | nan | nan | nan | nan | nan | nan | nan | nan | nan | nan | nan | nan | nan | nan | nan | nan | nan | nan | nan | 445 | ['innenbeleuchtung 2.og', 'innenbel.einr. ortsf. leuchten', 'kostengruppe din 276-1: 445', 'bezeichn. kostengr. din 276-1: beleuchtungsanlagen'] |  | 445.02.01.007.04.00 | 0.4507 | Match found | 445.01.01.000.00.00 | 0.35342 |  | 445 - Sicherheitsbeleuchtungsanlage - Leuchte - Zentralversorgung ohne Überwachung | 445 - Ortsfeste Leuchten | FALSE | FALSE | innenbeleuchtung 2 og innenbel einr ortsf leuchten kostengruppe din 276 1 445 bezeichn kostengr din 276 1 beleuchtungsanlagen | 445.01.01.000.00.00 | 0.35342 | 445 | 445 | 445.01.01.000.00.00 | valid | [8 empty] | 445.01.01.000.00.00
26287 |  | 1000717817 | innenbeleuchtung 1.og | 3410 | Innenbeleuchtungseinrichtungen | Elektro | innenbel.einr. ortsf. leuchten | 1 | nan | nan | nan | kostengruppe din 276-1: 445 | bezeichn. kostengr. din 276-1: beleuchtungsanlagen | nan | nan | nan | nan | nan | nan | nan | nan | nan | nan | nan | nan | nan | nan | nan | nan | nan | nan | nan | nan | nan | nan | nan | nan | nan | nan | nan | nan | nan | nan | nan | nan | nan | nan | nan | nan | nan | nan | nan | nan | nan | nan | nan | nan | nan | nan | nan | 445 | ['innenbeleuchtung 1.og', 'innenbel.einr. ortsf. leuchten', 'kostengruppe din 276-1: 445', 'bezeichn. kostengr. din 276-1: beleuchtungsanlagen'] |  | 445.02.01.007.04.00 | 0.4507 | Match found | 445.01.01.000.00.00 | 0.36265 |  | 445 - Sicherheitsbeleuchtungsanlage - Leuchte - Zentralversorgung ohne Überwachung | 445 - Ortsfeste Leuchten | FALSE | FALSE | innenbeleuchtung 1 og innenbel einr ortsf leuchten kostengruppe din 276 1 445 bezeichn kostengr din 276 1 beleuchtungsanlagen | 445.01.01.000.00.00 | 0.36265 | 445 | 445 | 445.01.01.000.00.00 | valid | [8 empty] | 445.01.01.000.00.00
26287 |  | 1000717826 | innenbeleuchtung eg | 3410 | Innenbeleuchtungseinrichtungen | Elektro | innenbel.einr. ortsf. leuchten | 1 | nan | nan | nan | kostengruppe din 276-1: 445 | bezeichn. kostengr. din 276-1: beleuchtungsanlagen | nan | nan | nan | nan | nan | nan | nan | nan | nan | nan | nan | nan | nan | nan | nan | nan | nan | nan | nan | nan | nan | nan | nan | nan | nan | nan | nan | nan | nan | nan | nan | nan | nan | nan | nan | nan | nan | nan | nan | nan | nan | nan | nan | nan | nan | nan | nan | 445 | ['innenbeleuchtung eg', 'innenbel.einr. ortsf. leuchten', 'kostengruppe din 276-1: 445', 'bezeichn. kostengr. din 276-1: beleuchtungsanlagen'] |  | 445.02.01.007.04.00 | 0.455 | Match found | 445.01.01.000.00.00 | 0.39251 |  | 445 - Sicherheitsbeleuchtungsanlage - Leuchte - Zentralversorgung ohne Überwachung | 445 - Ortsfeste Leuchten | FALSE | FALSE | innenbeleuchtung eg innenbel einr ortsf leuchten kostengruppe din 276 1 445 bezeichn kostengr din 276 1 beleuchtungsanlagen | 445.01.01.000.00.00 | 0.39251 | 445 | 445 | 445.01.01.000.00.00 | valid | [8 empty] | 445.01.01.000.00.00
26287 |  | 1000717839 | innenbeleuchtung 1.ug | 3410 | Innenbeleuchtungseinrichtungen | Elektro | innenbel.einr. ortsf. leuchten | 1 | nan | nan | nan | kostengruppe din 276-1: 445 | bezeichn. kostengr. din 276-1: beleuchtungsanlagen | nan | nan | nan | nan | nan | nan | nan | nan | nan | nan | nan | nan | nan | nan | nan | nan | nan | nan | nan | nan | nan | nan | nan | nan | nan | nan | nan | nan | nan | nan | nan | nan | nan | nan | nan | nan | nan | nan | nan | nan | nan | nan | nan | nan | nan | nan | nan | 445 | ['innenbeleuchtung 1.ug', 'innenbel.einr. ortsf. leuchten', 'kostengruppe din 276-1: 445', 'bezeichn. kostengr. din 276-1: beleuchtungsanlagen'] |  | 445.02.01.007.04.00 | 0.4507 | Match found | 421.03.03.000.00.01 | 0.34578 |  | 445 - Sicherheitsbeleuchtungsanlage - Leuchte - Zentralversorgung ohne Überwachung | 421 - Gasthermen (inkl. Brenner) - Nennleistung <= 30 kW | FALSE | FALSE | innenbeleuchtung 1 ug innenbel einr ortsf leuchten kostengruppe din 276 1 445 bezeichn kostengr din 276 1 beleuchtungsanlagen | 421.03.03.000.00.01 | 0.34578 | 445 | 421 | 445.02.01.007.04.00 | valid | [8 empty] | 445.02.01.007.04.00
26287 |  | 1000717844 | innenbeleuchtung, ortsfest | 3410 | Innenbeleuchtungseinrichtungen | Elektro | innenbel.einr. ortsf. leuchten | 1 | nan | nan | nan | kostengruppe din 276-1: 445 | bezeichn. kostengr. din 276-1: beleuchtungsanlagen | nan | nan | nan | nan | nan | nan | nan | nan | nan | nan | nan | nan | nan | nan | nan | nan | nan | nan | nan | nan | nan | nan | nan | nan | nan | nan | nan | nan | nan | nan | nan | nan | nan | nan | nan | nan | nan | nan | nan | nan | nan | nan | nan | nan | nan | nan | nan | 445 | ['innenbeleuchtung, ortsfest', 'innenbel.einr. ortsf. leuchten', 'kostengruppe din 276-1: 445', 'bezeichn. kostengr. din 276-1: beleuchtungsanlagen'] |  | 445.02.01.007.04.00 | 0.4404 | Match found | 445.01.01.000.00.00 | 0.39313 |  | 445 - Sicherheitsbeleuchtungsanlage - Leuchte - Zentralversorgung ohne Überwachung | 445 - Ortsfeste Leuchten | FALSE | FALSE | innenbeleuchtung ortsfest innenbel einr ortsf leuchten kostengruppe din 276 1 445 bezeichn kostengr din 276 1 beleuchtungsanlagen | 445.01.01.000.00.00 | 0.39313 | 445 | 445 | 445.01.01.000.00.00 | valid | [8 empty] | 445.01.01.000.00.00
26287 |  | 1000717888 | entwässerungspumpen | 32302 | Hebeanlagen/Entwässerungspumpen | Sanitär | entwässerungspumpen, ortsfest | 4 | nutzung: sonstige nutzung | nan | fördermenge: 52 | schnittstelle bues/glt: bues | nan | kostengruppe din 276-1: 411 | bezeichn. kostengr. din 276-1: abwasseranlagen | nan | nan | nan | nan | nan | nan | nan | nan | nan | nan | nan | nan | nan | nan | nan | nan | nan | nan | nan | nan | nan | nan | nan | nan | nan | nan | nan | nan | nan | nan | nan | nan | nan | nan | nan | nan | nan | nan | nan | nan | nan | nan | nan | nan | nan | 411 | ['entwässerungspumpen', 'entwässerungspumpen, ortsfest', 'nutzung: sonstige nutzung', 'fördermenge: 52', 'schnittstelle bues/glt: bues', 'kostengruppe din 276-1: 411', 'bezeichn. kostengr. din 276-1: abwasseranlagen'] |  | 411.05.01.012.01.02 | 0.483 | Match found | 474.01.04.137.00.00 | 0.39378 |  | 411 - Hebeanlage Einfachpumpe geschlossen - fäkalienfrei - Fördermenge > 10 bis 50 m3/h | 474 - Sprinkleranlagen Druckluftwasserkessel - inkl. Kompressor und Nachspeisepumpe | FALSE | FALSE | entwässerungspumpen entwässerungspumpen ortsfest nutzung sonstige nutzung fördermenge 52 schnittstelle bues glt bues kostengruppe din 276 1 411 bezeichn kostengr din 276 1 abwasseranlagen | 474.01.04.137.00.00 | 0.39378 | 411 | 474 | 411.05.01.012.01.02 | valid | [8 empty] | 411.05.01.012.01.02
26287 |  | 1000732926 | nsp-leitungsanlage 2.ug+tiefkeller | 33103 | Niederspannungsleitungsanlagen | Elektro NSP | niederspannungsleitungsanlage | 1 | anzahl fi alle uvt: 1 | nan | unterverteilungen gesamt: 0 | anzahl uvt ohne usv: 10 | nan | nan | nan | nan | nan | schnittstelle bues/glt: keine | sonderbau-prüfungen: nein, keine | nan | nan | kostengruppe din 276-1: 444 | bezeichn. kostengr. din 276-1: niederspannungsinstallationsan | nan | nan | nan | nan | nan | nan | nan | nan | nan | nan | nan | nan | nan | nan | nan | nan | nan | nan | nan | nan | nan | nan | nan | nan | nan | nan | nan | nan | nan | nan | nan | nan | nan | nan | nan | nan | nan | 444 | ['nsp-leitungsanlage 2.ug+tiefkeller', 'niederspannungsleitungsanlage', 'anzahl fi alle uvt: 1', 'unterverteilungen gesamt: 0', 'anzahl uvt ohne usv: 10', 'schnittstelle bues/glt: keine', 'sonderbau-prüfungen: nein, keine', 'kostengruppe din 276-1: 444', 'bezeichn. kostengr. din 276-1: niederspannungsinstallationsan'] |  | 444.03.01.000.00.03 | 0.3989 | Match found | 421.01.01.000.02.01 | 0.34098 |  | 444 - Unterverteiler (inkl. Potenzialausgleich) - Stromkreise 50 bis 100 Stk. | 421 - Heizöltank unterirdisch inkl. Füll- u. Entleerungseinrichtungen - Nenninhalt <= 10.000 l | FALSE | FALSE | nsp leitungsanlage 2 ug tiefkeller niederspannungsleitungsanlage anzahl fi uvt 1 unterverteilungen gesamt 0 anzahl uvt usv 10 schnittstelle bues glt sonderbau prüfungen nein kostengruppe din 276 1 444 bezeichn kostengr din 276 1 niederspannungsinstallationsan | 421.01.01.000.02.01 | 0.34098 | 444 | 421 | 444.03.01.000.00.03 | valid | [8 empty] | 444.03.01.000.00.03
26287 |  | 1000732929 | nsp-leitungsanlage 1.ug | 33103 | Niederspannungsleitungsanlagen | Elektro NSP | niederspannungsleitungsanlage | 1 | anzahl fi alle uvt: 75 | nan | unterverteilungen gesamt: 23 | anzahl uvt ohne usv: 19 | nan | nan | anzahl uvt mit usv: 4 | nan | nan | schnittstelle bues/glt: keine | sonderbau-prüfungen: nein, keine | nan | nan | kostengruppe din 276-1: 444 | bezeichn. kostengr. din 276-1: niederspannungsinstallationsan | nan | nan | nan | nan | nan | nan | nan | nan | nan | nan | nan | nan | nan | nan | nan | nan | nan | nan | nan | nan | nan | nan | nan | nan | nan | nan | nan | nan | nan | nan | nan | nan | nan | nan | nan | nan | nan | 444 | ['nsp-leitungsanlage 1.ug', 'niederspannungsleitungsanlage', 'anzahl fi alle uvt: 75', 'unterverteilungen gesamt: 23', 'anzahl uvt ohne usv: 19', 'anzahl uvt mit usv: 4', 'schnittstelle bues/glt: keine', 'sonderbau-prüfungen: nein, keine', 'kostengruppe din 276-1: 444', 'bezeichn. kostengr. din 276-1: niederspannungsinstallationsan'] |  | 444.03.01.000.00.02 | 0.3842 | Match found | 456.04.01.000.01.02 | 0.25166 |  | 444 - Unterverteiler (inkl. Potenzialausgleich) - Stromkreise 20 bis 50 Stk. | 456 - Gas-Warnanlage - Art des Gases = CO - VdS-Zulassung = nein | FALSE | FALSE | nsp leitungsanlage 1 ug niederspannungsleitungsanlage anzahl fi uvt 75 unterverteilungen gesamt 23 anzahl uvt usv 19 anzahl uvt usv 4 schnittstelle bues glt sonderbau prüfungen nein kostengruppe din 276 1 444 bezeichn kostengr din 276 1 niederspannungsinstallationsan | 456.04.01.000.01.02 | 0.25166 | 444 | 456 | 444.03.01.000.00.02 | valid | [8 empty] | 444.03.01.000.00.02
26287 |  | 1000732937 | nsp-leitungsanlage eg | 33103 | Niederspannungsleitungsanlagen | Elektro NSP | niederspannungsleitungsanlage | 1 | anzahl fi alle uvt: 191 | nan | unterverteilungen gesamt: 14 | anzahl uvt ohne usv: 9 | nan | nan | anzahl uvt mit usv: 5 | nan | nan | schnittstelle bues/glt: keine | sonderbau-prüfungen: nein, keine | nan | nan | kostengruppe din 276-1: 444 | bezeichn. kostengr. din 276-1: niederspannungsinstallationsan | nan | nan | nan | nan | nan | nan | nan | nan | nan | nan | nan | nan | nan | nan | nan | nan | nan | nan | nan | nan | nan | nan | nan | nan | nan | nan | nan | nan | nan | nan | nan | nan | nan | nan | nan | nan | nan | 444 | ['nsp-leitungsanlage eg', 'niederspannungsleitungsanlage', 'anzahl fi alle uvt: 191', 'unterverteilungen gesamt: 14', 'anzahl uvt ohne usv: 9', 'anzahl uvt mit usv: 5', 'schnittstelle bues/glt: keine', 'sonderbau-prüfungen: nein, keine', 'kostengruppe din 276-1: 444', 'bezeichn. kostengr. din 276-1: niederspannungsinstallationsan'] |  | 444.03.01.000.00.02 | 0.3857 | Match found | 443.01.01.000.02.01 | 0.31114 |  | 444 - Unterverteiler (inkl. Potenzialausgleich) - Stromkreise 20 bis 50 Stk. | 443 - Niederspannungshauptverteiler Anzahl Lasttrennschalter - Nicht gekapselt | FALSE | FALSE | nsp leitungsanlage eg niederspannungsleitungsanlage anzahl fi uvt 191 unterverteilungen gesamt 14 anzahl uvt usv 9 anzahl uvt usv 5 schnittstelle bues glt sonderbau prüfungen nein kostengruppe din 276 1 444 bezeichn kostengr din 276 1 niederspannungsinstallationsan | 443.01.01.000.02.01 | 0.31114 | 444 | 443 | 444.03.01.000.00.02 | valid | [8 empty] | 444.03.01.000.00.02
26287 |  | 1000732942 | nsp-leitungsanlage 1.+2.og | 33103 | Niederspannungsleitungsanlagen | Elektro NSP | niederspannungsleitungsanlage | 1 | anzahl fi alle uvt: 134 | nan | unterverteilungen gesamt: 16 | anzahl uvt ohne usv: 12 | nan | nan | anzahl uvt mit usv: 4 | nan | nan | schnittstelle bues/glt: keine | sonderbau-prüfungen: nein, keine | nan | nan | kostengruppe din 276-1: 444 | bezeichn. kostengr. din 276-1: niederspannungsinstallationsan | nan | nan | nan | nan | nan | nan | nan | nan | nan | nan | nan | nan | nan | nan | nan | nan | nan | nan | nan | nan | nan | nan | nan | nan | nan | nan | nan | nan | nan | nan | nan | nan | nan | nan | nan | nan | nan | 444 | ['nsp-leitungsanlage 1.+2.og', 'niederspannungsleitungsanlage', 'anzahl fi alle uvt: 134', 'unterverteilungen gesamt: 16', 'anzahl uvt ohne usv: 12', 'anzahl uvt mit usv: 4', 'schnittstelle bues/glt: keine', 'sonderbau-prüfungen: nein, keine', 'kostengruppe din 276-1: 444', 'bezeichn. kostengr. din 276-1: niederspannungsinstallationsan'] |  | 444.03.01.000.00.02 | 0.376 | Match found | 412.03.01.000.00.00 | 0.36204 |  | 444 - Unterverteiler (inkl. Potenzialausgleich) - Stromkreise 20 bis 50 Stk. | 412 - Wasserverteilung (inkl. Rohrnetz und Absperr-, Entleerungs- und Entnahmearmaturen, Druckminderung) | FALSE | FALSE | nsp leitungsanlage 1 2 og niederspannungsleitungsanlage anzahl fi uvt 134 unterverteilungen gesamt 16 anzahl uvt usv 12 anzahl uvt usv 4 schnittstelle bues glt sonderbau prüfungen nein kostengruppe din 276 1 444 bezeichn kostengr din 276 1 niederspannungsinstallationsan | 412.03.01.000.00.00 | 0.36204 | 444 | 412 | 444.03.01.000.00.02 | valid | [8 empty] | 444.03.01.000.00.02
26287 |  | 1000732955 | niederspannungsleitungsanlage | 33103 | Niederspannungsleitungsanlagen | Elektro NSP | niederspannungsleitungsanlage | 1 | anzahl fi alle uvt: 2 | nan | unterverteilungen gesamt: 1 | anzahl uvt ohne usv: 1 | nan | nan | anzahl uvt mit usv: 0 | nan | nan | schnittstelle bues/glt: keine | sonderbau-prüfungen: nein, keine | nan | nan | kostengruppe din 276-1: 444 | bezeichn. kostengr. din 276-1: niederspannungsinstallationsan | nan | nan | nan | nan | nan | nan | nan | nan | nan | nan | nan | nan | nan | nan | nan | nan | nan | nan | nan | nan | nan | nan | nan | nan | nan | nan | nan | nan | nan | nan | nan | nan | nan | nan | nan | nan | nan | 444 | ['niederspannungsleitungsanlage', 'niederspannungsleitungsanlage', 'anzahl fi alle uvt: 2', 'unterverteilungen gesamt: 1', 'anzahl uvt ohne usv: 1', 'anzahl uvt mit usv: 0', 'schnittstelle bues/glt: keine', 'sonderbau-prüfungen: nein, keine', 'kostengruppe din 276-1: 444', 'bezeichn. kostengr. din 276-1: niederspannungsinstallationsan'] |  | 444.03.01.000.00.02 | 0.3715 | Match found | 334.03.01.000.11.01 | 0.30474 |  | 444 - Unterverteiler (inkl. Potenzialausgleich) - Stromkreise 20 bis 50 Stk. | 334 - Schiebetür (ohne Fluchtwegsfunktion); nicht kraftbetrieben ohne Brand-/ Rauchschutzfunktion - 1-flüglig | FALSE | FALSE | niederspannungsleitungsanlage niederspannungsleitungsanlage anzahl fi uvt 2 unterverteilungen gesamt 1 anzahl uvt usv 1 anzahl uvt usv 0 schnittstelle bues glt sonderbau prüfungen nein kostengruppe din 276 1 444 bezeichn kostengr din 276 1 niederspannungsinstallationsan | 334.03.01.000.11.01 | 0.30474 | 444 | 334 | 444.03.01.000.00.02 | valid | [8 empty] | 444.03.01.000.00.02
26287 |  | 1000733344 | abwasserleitungsanlage | 32301 | Abwasserleitungsanlagen | Sanitär | abwasserleitungsanlage | 1 | nutzung: sonstige nutzung | medium abwasser: abwasser, fäkalienhaltig | rückstauverschluss: keiner vorhanden | nan | nan | kostengruppe din 276-1: 411 | bezeichn. kostengr. din 276-1: abwasseranlagen | nan | nan | nan | nan | nan | nan | nan | nan | nan | nan | nan | nan | nan | nan | nan | nan | nan | nan | nan | nan | nan | nan | nan | nan | nan | nan | nan | nan | nan | nan | nan | nan | nan | nan | nan | nan | nan | nan | nan | nan | nan | nan | nan | nan | nan | 411 | ['abwasserleitungsanlage', 'abwasserleitungsanlage', 'nutzung: sonstige nutzung', 'medium abwasser: abwasser, fäkalienhaltig', 'rückstauverschluss: keiner vorhanden', 'kostengruppe din 276-1: 411', 'bezeichn. kostengr. din 276-1: abwasseranlagen'] |  | 411.05.01.012.02.02 | 0.4758 | Match found | 412.03.01.000.00.00 | 0.38855 |  | 411 - Hebeanlage Einfachpumpe geschlossen - fäkalienhaltig - Fördermenge > 10 bis 50 m3/h | 412 - Wasserverteilung (inkl. Rohrnetz und Absperr-, Entleerungs- und Entnahmearmaturen, Druckminderung) | FALSE | FALSE | abwasserleitungsanlage abwasserleitungsanlage nutzung sonstige nutzung medium abwasser abwasser fäkalienhaltig rückstauverschluss vorhanden kostengruppe din 276 1 411 bezeichn kostengr din 276 1 abwasseranlagen | 412.03.01.000.00.00 | 0.38855 | 411 | 412 | 411.05.01.012.02.02 | valid | [8 empty] | 411.05.01.012.02.02
26287 |  | 1000733348 | abwasserleitungsanlage | 32301 | Abwasserleitungsanlagen | Sanitär | abwasserleitungsanlage | 1 | nutzung: sonstige nutzung | medium abwasser: abwasser, fäkalienfrei | rückstauverschluss: keiner vorhanden | nan | nan | kostengruppe din 276-1: 411 | bezeichn. kostengr. din 276-1: abwasseranlagen | nan | nan | nan | nan | nan | nan | nan | nan | nan | nan | nan | nan | nan | nan | nan | nan | nan | nan | nan | nan | nan | nan | nan | nan | nan | nan | nan | nan | nan | nan | nan | nan | nan | nan | nan | nan | nan | nan | nan | nan | nan | nan | nan | nan | nan | 411 | ['abwasserleitungsanlage', 'abwasserleitungsanlage', 'nutzung: sonstige nutzung', 'medium abwasser: abwasser, fäkalienfrei', 'rückstauverschluss: keiner vorhanden', 'kostengruppe din 276-1: 411', 'bezeichn. kostengr. din 276-1: abwasseranlagen'] |  | 411.05.01.012.01.02 | 0.4677 | Match found | 412.03.01.000.00.00 | 0.3854 |  | 411 - Hebeanlage Einfachpumpe geschlossen - fäkalienfrei - Fördermenge > 10 bis 50 m3/h | 412 - Wasserverteilung (inkl. Rohrnetz und Absperr-, Entleerungs- und Entnahmearmaturen, Druckminderung) | FALSE | FALSE | abwasserleitungsanlage abwasserleitungsanlage nutzung sonstige nutzung medium abwasser abwasser fäkalienfrei rückstauverschluss vorhanden kostengruppe din 276 1 411 bezeichn kostengr din 276 1 abwasseranlagen | 412.03.01.000.00.00 | 0.3854 | 411 | 412 | 411.05.01.012.01.02 | valid | [8 empty] | 411.05.01.012.01.02
26287 |  | 1000734003 | wasserverteilanlage | 32205 | Wasserverteilanlagen | Sanitär | wasserverteilanlage | 1 | filter: kein filter | messwerterfassung: manuell (mobilex) | nan | nan | kostengruppe din 276-1: 412 | bezeichn. kostengr. din 276-1: wasseranlagen | nan | nan | nan | nan | nan | nan | nan | nan | nan | nan | nan | nan | nan | nan | nan | nan | nan | nan | nan | nan | nan | nan | nan | nan | nan | nan | nan | nan | nan | nan | nan | nan | nan | nan | nan | nan | nan | nan | nan | nan | nan | nan | nan | nan | nan | nan | 412 | ['wasserverteilanlage', 'wasserverteilanlage', 'filter: kein filter', 'messwerterfassung: manuell (mobilex)', 'kostengruppe din 276-1: 412', 'bezeichn. kostengr. din 276-1: wasseranlagen'] |  | 412.02.03.000.00.02 | 0.5173 | Match found | 412.03.01.229.00.00 | 0.46193 |  | 412 - Wasseraufbereitungsanlagen (Umkehrosmose) - Permeatleistung > 1 m3/h bis 5 m3/h | 412 - Wasserfilter - ohne Rückspülung | FALSE | FALSE | wasserverteilanlage wasserverteilanlage filter filter messwerterfassung manuell mobilex kostengruppe din 276 1 412 bezeichn kostengr din 276 1 wasseranlagen | 412.03.01.229.00.00 | 0.46193 | 412 | 412 | 412.03.01.229.00.00 | valid | [8 empty] | 412.03.01.229.00.00
26287 |  | 1000734808 | hebezeug | 3622 | Krane | Haustechn Einricht | ausleger- /drehkran | 1 | belastungsart: hoch | nan | kostengruppe din 276-1: 465 | bezeichn. kostengr. din 276-1: krananlagen | nan | nan | nan | nan | nan | nan | nan | nan | nan | nan | nan | nan | nan | nan | nan | nan | nan | nan | nan | nan | nan | nan | nan | nan | nan | nan | nan | nan | nan | nan | nan | nan | nan | nan | nan | nan | nan | nan | nan | nan | nan | nan | nan | nan | nan | nan | nan | nan | 465 | ['hebezeug', 'ausleger- /drehkran', 'belastungsart: hoch', 'kostengruppe din 276-1: 465', 'bezeichn. kostengr. din 276-1: krananlagen'] |  | 465.01.06.000.00.02 | 0.4614 | Match found | 421.01.01.000.01.01 | 0.36604 |  | 465 - Zweiträgerhängekran - Traglast > 1 bis 5t | 421 - Heizöltank oberirdisch inkl. Füll- u. Entleerungseinrichtungen - Nenninhalt <= 10.000 l | FALSE | FALSE | hebezeug ausleger drehkran belastungsart hoch kostengruppe din 276 1 465 bezeichn kostengr din 276 1 krananlagen | 421.01.01.000.01.01 | 0.36604 | 465 | 421 | 465.01.06.000.00.02 | valid | [8 empty] | 465.01.06.000.00.02
26287 |  | 1000744226 | wassererwärmungsgeräte | 3113 | Wassererwärmungsgeräte ortsfest | Elektro | gerät, elektrisch beheizt | 2 | hygiene trinkwv/vdi 6023: nein | nutzung: sonstige nutzung | nan | kostengruppe din 276-1: 412 | bezeichn. kostengr. din 276-1: wasseranlagen | nan | nan | nan | nan | nan | nan | nan | nan | nan | nan | nan | nan | nan | nan | nan | nan | nan | nan | nan | nan | nan | nan | nan | nan | nan | nan | nan | nan | nan | nan | nan | nan | nan | nan | nan | nan | nan | nan | nan | nan | nan | nan | nan | nan | nan | nan | nan | 412 | ['wassererwärmungsgeräte', 'gerät, elektrisch beheizt', 'hygiene trinkwv/vdi 6023: nein', 'nutzung: sonstige nutzung', 'kostengruppe din 276-1: 412', 'bezeichn. kostengr. din 276-1: wasseranlagen'] |  | 412.01.02.000.00.02 | 0.4868 | Match found | 412.05.01.000.00.00 | 0.37464 |  | 412 - Regenwassernutzungsanlagen - Speichervolumen > 10 bis 50 m3 | 412 - Sanitäre Einrichtungsgegenstände (Waschtisch, Urinale, WC, Duschen, Wannen, etc.) | FALSE | FALSE | wassererwärmungsgeräte gerät elektrisch beheizt hygiene trinkwv vdi 6023 nein nutzung sonstige nutzung kostengruppe din 276 1 412 bezeichn kostengr din 276 1 wasseranlagen | 412.05.01.000.00.00 | 0.37464 | 412 | 412 | 412.05.01.000.00.00 | valid | [8 empty] | 412.05.01.000.00.00
26287 |  | 1000748430 | abwasserleitungsanlage | 32301 | Abwasserleitungsanlagen | Sanitär | abwasserleitungsanlage | 1 | nutzung: sonstige nutzung | medium abwasser: abwasser, fäkalienhaltig | rückstauverschluss: keiner vorhanden | nan | nan | kostengruppe din 276-1: 411 | bezeichn. kostengr. din 276-1: abwasseranlagen | nan | nan | nan | nan | nan | nan | nan | nan | nan | nan | nan | nan | nan | nan | nan | nan | nan | nan | nan | nan | nan | nan | nan | nan | nan | nan | nan | nan | nan | nan | nan | nan | nan | nan | nan | nan | nan | nan | nan | nan | nan | nan | nan | nan | nan | 411 | ['abwasserleitungsanlage', 'abwasserleitungsanlage', 'nutzung: sonstige nutzung', 'medium abwasser: abwasser, fäkalienhaltig', 'rückstauverschluss: keiner vorhanden', 'kostengruppe din 276-1: 411', 'bezeichn. kostengr. din 276-1: abwasseranlagen'] |  | 411.05.01.012.02.02 | 0.4758 | Match found | 412.03.01.000.00.00 | 0.38855 |  | 411 - Hebeanlage Einfachpumpe geschlossen - fäkalienhaltig - Fördermenge > 10 bis 50 m3/h | 412 - Wasserverteilung (inkl. Rohrnetz und Absperr-, Entleerungs- und Entnahmearmaturen, Druckminderung) | FALSE | FALSE | abwasserleitungsanlage abwasserleitungsanlage nutzung sonstige nutzung medium abwasser abwasser fäkalienhaltig rückstauverschluss vorhanden kostengruppe din 276 1 411 bezeichn kostengr din 276 1 abwasseranlagen | 412.03.01.000.00.00 | 0.38855 | 411 | 412 | 411.05.01.012.02.02 | valid | [8 empty] | 411.05.01.012.02.02
26287 |  | 1000748432 | wasserverteilanlage | 32205 | Wasserverteilanlagen | Sanitär | wasserverteilanlage | 1 | filter: kein filter | messwerterfassung: manuell (mobilex) | nan | nan | kostengruppe din 276-1: 412 | bezeichn. kostengr. din 276-1: wasseranlagen | nan | nan | nan | nan | nan | nan | nan | nan | nan | nan | nan | nan | nan | nan | nan | nan | nan | nan | nan | nan | nan | nan | nan | nan | nan | nan | nan | nan | nan | nan | nan | nan | nan | nan | nan | nan | nan | nan | nan | nan | nan | nan | nan | nan | nan | nan | 412 | ['wasserverteilanlage', 'wasserverteilanlage', 'filter: kein filter', 'messwerterfassung: manuell (mobilex)', 'kostengruppe din 276-1: 412', 'bezeichn. kostengr. din 276-1: wasseranlagen'] |  | 412.02.03.000.00.02 | 0.5173 | Match found | 412.03.01.229.00.00 | 0.46193 |  | 412 - Wasseraufbereitungsanlagen (Umkehrosmose) - Permeatleistung > 1 m3/h bis 5 m3/h | 412 - Wasserfilter - ohne Rückspülung | FALSE | FALSE | wasserverteilanlage wasserverteilanlage filter filter messwerterfassung manuell mobilex kostengruppe din 276 1 412 bezeichn kostengr din 276 1 wasseranlagen | 412.03.01.229.00.00 | 0.46193 | 412 | 412 | 412.03.01.229.00.00 | valid | [8 empty] | 412.03.01.229.00.00
26287 |  | 1000748434 | kantine fettabscheider | 32304 | Abscheider, Sperren | Sanitär | fettabscheider | 1 | kontrolle fettabscheider: jede woche (1w) | entsorgung fettabscheider: über ifm, jede dritte woche | entsorgungsvolumen abscheider: 1 | nan | schnittstelle bues/glt: bues | nan | kostengruppe din 276-1: 411 | bezeichn. kostengr. din 276-1: abwasseranlagen | nan | nan | nan | nan | nan | nan | nan | nan | nan | nan | nan | nan | nan | nan | nan | nan | nan | nan | nan | nan | nan | nan | nan | nan | nan | nan | nan | nan | nan | nan | nan | nan | nan | nan | nan | nan | nan | nan | nan | nan | nan | nan | nan | nan | 411 | ['kantine fettabscheider', 'fettabscheider', 'kontrolle fettabscheider: jede woche (1w)', 'entsorgung fettabscheider: über ifm, jede dritte woche', 'entsorgungsvolumen abscheider: 1', 'schnittstelle bues/glt: bues', 'kostengruppe din 276-1: 411', 'bezeichn. kostengr. din 276-1: abwasseranlagen'] | 411.04.02.000.00.01 | 411.05.01.012.01.02 | 0.4073 | Match found | 422.01.02.000.00.01 | 0.22119 | 411 - Fettabscheider - Nenngröße <= 5 | 411 - Hebeanlage Einfachpumpe geschlossen - fäkalienfrei - Fördermenge > 10 bis 50 m3/h | 422 - Druckhaltesysteme mit Fremddruckerzeugung (Pumpen / Kompressoren) - Volumen <= 300 Liter | FALSE | FALSE | kantine fettabscheider fettabscheider kontrolle fettabscheider woche 1w entsorgung fettabscheider ifm dritte woche entsorgungsvolumen abscheider 1 schnittstelle bues glt bues kostengruppe din 276 1 411 bezeichn kostengr din 276 1 abwasseranlagen | 422.01.02.000.00.01 | 0.22119 | 411 | 422 | 411.05.01.012.01.02 | valid | [8 empty] | 411.05.01.012.01.02
26287 |  | 1000748443 | innenbeleuchtung, ortsfest | 3410 | Innenbeleuchtungseinrichtungen | Elektro | innenbel.einr. ortsf. leuchten | 1 | nan | nan | nan | kostengruppe din 276-1: 445 | bezeichn. kostengr. din 276-1: beleuchtungsanlagen | nan | nan | nan | nan | nan | nan | nan | nan | nan | nan | nan | nan | nan | nan | nan | nan | nan | nan | nan | nan | nan | nan | nan | nan | nan | nan | nan | nan | nan | nan | nan | nan | nan | nan | nan | nan | nan | nan | nan | nan | nan | nan | nan | nan | nan | nan | nan | 445 | ['innenbeleuchtung, ortsfest', 'innenbel.einr. ortsf. leuchten', 'kostengruppe din 276-1: 445', 'bezeichn. kostengr. din 276-1: beleuchtungsanlagen'] |  | 445.02.01.007.04.00 | 0.4404 | Match found | 445.01.01.000.00.00 | 0.39313 |  | 445 - Sicherheitsbeleuchtungsanlage - Leuchte - Zentralversorgung ohne Überwachung | 445 - Ortsfeste Leuchten | FALSE | FALSE | innenbeleuchtung ortsfest innenbel einr ortsf leuchten kostengruppe din 276 1 445 bezeichn kostengr din 276 1 beleuchtungsanlagen | 445.01.01.000.00.00 | 0.39313 | 445 | 445 | 445.01.01.000.00.00 | valid | [8 empty] | 445.01.01.000.00.00
26287 |  | 1000751601 | niederspannungsleitungsanlage | 33103 | Niederspannungsleitungsanlagen | Elektro NSP | niederspannungsleitungsanlage | 1 | anzahl fi alle uvt: 34 | nan | unterverteilungen gesamt: 9 | anzahl uvt ohne usv: 9 | nan | nan | anzahl uvt mit usv: 0 | nan | nan | schnittstelle bues/glt: keine | sonderbau-prüfungen: nein, keine | nan | nan | kostengruppe din 276-1: 444 | bezeichn. kostengr. din 276-1: niederspannungsinstallationsan | nan | nan | nan | nan | nan | nan | nan | nan | nan | nan | nan | nan | nan | nan | nan | nan | nan | nan | nan | nan | nan | nan | nan | nan | nan | nan | nan | nan | nan | nan | nan | nan | nan | nan | nan | nan | nan | 444 | ['niederspannungsleitungsanlage', 'niederspannungsleitungsanlage', 'anzahl fi alle uvt: 34', 'unterverteilungen gesamt: 9', 'anzahl uvt ohne usv: 9', 'anzahl uvt mit usv: 0', 'schnittstelle bues/glt: keine', 'sonderbau-prüfungen: nein, keine', 'kostengruppe din 276-1: 444', 'bezeichn. kostengr. din 276-1: niederspannungsinstallationsan'] |  | 444.03.01.000.00.02 | 0.3708 | Match found | 334.02.01.000.06.01 | 0.32722 |  | 444 - Unterverteiler (inkl. Potenzialausgleich) - Stromkreise 20 bis 50 Stk. | 334 - Schiebetore (inkl. Feststellanlage) - nicht kraftbetrieben; ohne Brandschutzfunktion - Breite < 8 m; Höhe <6 m | FALSE | FALSE | niederspannungsleitungsanlage niederspannungsleitungsanlage anzahl fi uvt 34 unterverteilungen gesamt 9 anzahl uvt usv 9 anzahl uvt usv 0 schnittstelle bues glt sonderbau prüfungen nein kostengruppe din 276 1 444 bezeichn kostengr din 276 1 niederspannungsinstallationsan | 334.02.01.000.06.01 | 0.32722 | 444 | 334 | 444.03.01.000.00.02 | valid | [8 empty] | 444.03.01.000.00.02
26287 |  | 1000752708 | kantine enthärtungsanlage | 32201 | Wasseraufbereitungsanlagen | Sanitär | enthärtungsanlage | 1 | nutzung: gemverpfleinrichtung | nan | nan | salz auffüllen: jede zweite woche | anwendung der anlage: sonstige anwendung | nan | nan | schnittstelle bues/glt: bues | nan | kostengruppe din 276-1: 412 | bezeichn. kostengr. din 276-1: wasseranlagen | nan | nan | nan | nan | nan | nan | nan | nan | nan | nan | nan | nan | nan | nan | nan | nan | nan | nan | nan | nan | nan | nan | nan | nan | nan | nan | nan | nan | nan | nan | nan | nan | nan | nan | nan | nan | nan | nan | nan | nan | nan | 412 | ['kantine enthärtungsanlage', 'enthärtungsanlage', 'nutzung: gemverpfleinrichtung', 'salz auffüllen: jede zweite woche', 'anwendung der anlage: sonstige anwendung', 'schnittstelle bues/glt: bues', 'kostengruppe din 276-1: 412', 'bezeichn. kostengr. din 276-1: wasseranlagen'] |  | 412.02.04.000.00.02 | 0.4494 | Match found | 412.02.01.000.02.01 | 0.23122 |  | 412 - Enteisenungs-/ Entmanganungsanlagen - Durchflussleistung > 1 m3/h bis 5 m3/h | 412 - Wasseraufbereitungsanlagen (Enthärtung) - doppelt - Anschlussnennweite <= DN50 | FALSE | FALSE | kantine enthärtungsanlage enthärtungsanlage nutzung gemverpfleinrichtung salz auffüllen zweite woche anwendung anlage sonstige anwendung schnittstelle bues glt bues kostengruppe din 276 1 412 bezeichn kostengr din 276 1 wasseranlagen | 412.02.01.000.02.01 | 0.23122 | 412 | 412 | 412.02.01.000.02.01 | valid | [8 empty] | 412.02.01.000.02.01
26287 |  | 1000753422 | wassererwärmungsgeräte | 3113 | Wassererwärmungsgeräte ortsfest | Elektro | gerät, elektrisch beheizt | 1 | hygiene trinkwv/vdi 6023: nein | nutzung: sonstige nutzung | nan | kostengruppe din 276-1: 412 | bezeichn. kostengr. din 276-1: wasseranlagen | nan | nan | nan | nan | nan | nan | nan | nan | nan | nan | nan | nan | nan | nan | nan | nan | nan | nan | nan | nan | nan | nan | nan | nan | nan | nan | nan | nan | nan | nan | nan | nan | nan | nan | nan | nan | nan | nan | nan | nan | nan | nan | nan | nan | nan | nan | nan | 412 | ['wassererwärmungsgeräte', 'gerät, elektrisch beheizt', 'hygiene trinkwv/vdi 6023: nein', 'nutzung: sonstige nutzung', 'kostengruppe din 276-1: 412', 'bezeichn. kostengr. din 276-1: wasseranlagen'] |  | 412.01.02.000.00.02 | 0.4868 | Match found | 412.05.01.000.00.00 | 0.37464 |  | 412 - Regenwassernutzungsanlagen - Speichervolumen > 10 bis 50 m3 | 412 - Sanitäre Einrichtungsgegenstände (Waschtisch, Urinale, WC, Duschen, Wannen, etc.) | FALSE | FALSE | wassererwärmungsgeräte gerät elektrisch beheizt hygiene trinkwv vdi 6023 nein nutzung sonstige nutzung kostengruppe din 276 1 412 bezeichn kostengr din 276 1 wasseranlagen | 412.05.01.000.00.00 | 0.37464 | 412 | 412 | 412.05.01.000.00.00 | valid | [8 empty] | 412.05.01.000.00.00
26287 |  | 1000787303 | splitgerät serverraum t.012 | 31226 | Splitklimageräte | Kältetechnik | splitklimagerät | 1 | anzahl außeneinheiten: 1 | co2 äquivalent: 7,08 | anzahl inneneinheiten: 1 | gesamtkälteleistung in kw: 5 | gwp-wert: 1770 | hermetisch geschlossen: nein | hygiene vdi 6022: nein | kältemittelmenge: 4 | kältemitteltyp: r 407c | leckageerkennungssystem vorhd.: nein | anzahl kältekreisläufe: 1 | nutzung rlt: systemtechnik | nan | schnittstelle bues/glt: keine | zugehörige verbraucher: sonstige | zwischenkontrolle rlt: keine zwischenprfg. erforderl. | nan | zyklus für dichtheitskontrolle: 1j | nan | kostengruppe din 276-1: 431 | bezeichn. kostengr. din 276-1: lüftungsanlagen | nan | nan | nan | nan | nan | nan | nan | nan | nan | nan | nan | nan | nan | nan | nan | nan | nan | nan | nan | nan | nan | nan | nan | nan | nan | nan | nan | nan | nan | nan | nan | 431 | ['splitgerät serverraum t.012', 'splitklimagerät', 'anzahl außeneinheiten: 1', 'co2 äquivalent: 7,08', 'anzahl inneneinheiten: 1', 'gesamtkälteleistung in kw: 5', 'gwp-wert: 1770', 'hermetisch geschlossen: nein', 'hygiene vdi 6022: nein', 'kältemittelmenge: 4', 'kältemitteltyp: r 407c', 'leckageerkennungssystem vorhd.: nein', 'anzahl kältekreisläufe: 1', 'nutzung rlt: systemtechnik', 'schnittstelle bues/glt: keine', 'zugehörige verbraucher: sonstige', 'zwischenkontrolle rlt: keine zwischenprfg. erforderl.', 'zyklus für dichtheitskontrolle: 1j', 'kostengruppe din 276-1: 431', 'bezeichn. kostengr. din 276-1: lüftungsanlagen'] |  | 431.03.01.000.01.02 | 0.3072 | Match found | 434.01.01.108.00.01 | 0.34531 |  | 431 - Zu- und Abluftanlagen (mit bis zur einer LBF); mit WRG - Volumenstrom > 500 bis 2.500 m³/h | 434 - Splitgeräte - Außeneinheit - Kühlleistung <= 5 kW | FALSE | FALSE | splitgerät serverraum t 012 splitklimagerät anzahl außeneinheiten 1 co2 äquivalent 7 08 anzahl inneneinheiten 1 gesamtkälteleistung kw 5 gwp wert 1770 hermetisch geschlossen nein hygiene vdi 6022 nein kältemittelmenge 4 kältemitteltyp r 407c leckageerkennungssystem vorhd nein anzahl kältekreisläufe 1 nutzung rlt systemtechnik schnittstelle bues glt zugehörige verbraucher sonstige zwischenkontrolle rlt zwischenprfg erforderl zyklus dichtheitskontrolle 1j kostengruppe din 276 1 431 bezeichn kostengr din 276 1 lüftungsanlagen | 434.01.01.108.00.01 | 0.34531 | 431 | 434 | 431.03.01.000.01.02 | valid | [8 empty] | 431.03.01.000.01.02
15859 | 1003860017 | 1001316768 | l078_x_x_x_pförtner nebeneingang außen | 35603 | IZS-Komponenten | BuES, GLT, IZS | kartenleser eines zugangs | 1 | service-id: 80986 | nan | kostengruppe din 276-1: 456 | bezeichn. kostengr. din 276-1: gefahrenmelde- u. alarmanlagen | nan | nan | nan | nan | nan | nan | nan | nan | nan | nan | nan | nan | nan | nan | nan | nan | nan | nan | nan | nan | nan | nan | nan | nan | nan | nan | nan | nan | nan | nan | nan | nan | nan | nan | nan | nan | nan | nan | nan | nan | nan | nan | nan | nan | nan | nan | nan | nan | 456 | ['l078_x_x_x_pförtner nebeneingang außen', 'kartenleser eines zugangs', 'service-id: 80986', 'kostengruppe din 276-1: 456', 'bezeichn. kostengr. din 276-1: gefahrenmelde- u. alarmanlagen'] |  | 456.03.01.000.00.02 | 0.4348 | Match found | 334.03.01.023.00.00 | 0.2047 |  | 456 - Einbruchmeldeanlage - Anzahl Auslöser 26 bis = 50 | 334 - Türen - Fluchtürwächter - Zulage zu Türen | FALSE | FALSE | l078 x x x pförtner nebeneingang außen kartenleser zugangs service id 80986 kostengruppe din 276 1 456 bezeichn kostengr din 276 1 gefahrenmelde u alarmanlagen | 334.03.01.023.00.00 | 0.2047 | 456 | 334 | 456.03.01.000.00.02 | valid | [8 empty] | 456.03.01.000.00.02
15859 | 1003860017 | 1001316771 | l079_x_x_x_pförtner nebeneingang innen | 35603 | IZS-Komponenten | BuES, GLT, IZS | kartenleser eines zugangs | 1 | service-id: 80929 | nan | kostengruppe din 276-1: 456 | bezeichn. kostengr. din 276-1: gefahrenmelde- u. alarmanlagen | nan | nan | nan | nan | nan | nan | nan | nan | nan | nan | nan | nan | nan | nan | nan | nan | nan | nan | nan | nan | nan | nan | nan | nan | nan | nan | nan | nan | nan | nan | nan | nan | nan | nan | nan | nan | nan | nan | nan | nan | nan | nan | nan | nan | nan | nan | nan | nan | 456 | ['l079_x_x_x_pförtner nebeneingang innen', 'kartenleser eines zugangs', 'service-id: 80929', 'kostengruppe din 276-1: 456', 'bezeichn. kostengr. din 276-1: gefahrenmelde- u. alarmanlagen'] |  | 456.03.01.000.00.02 | 0.426 | Match found | 456.03.01.000.00.01 | 0.19679 |  | 456 - Einbruchmeldeanlage - Anzahl Auslöser 26 bis = 50 | 456 - Einbruchmeldeanlage - Anzahl Auslöser <= 25 | FALSE | FALSE | l079 x x x pförtner nebeneingang innen kartenleser zugangs service id 80929 kostengruppe din 276 1 456 bezeichn kostengr din 276 1 gefahrenmelde u alarmanlagen | 456.03.01.000.00.01 | 0.19679 | 456 | 456 | 456.03.01.000.00.01 | valid | [8 empty] | 456.03.01.000.00.01
15859 | 1003860017 | 1001316879 | z078_x_x_x_pförtner nebeneingang außen | 35603 | IZS-Komponenten | BuES, GLT, IZS | zugangstür | 1 | nan | nan | kostengruppe din 276-1: 456 | bezeichn. kostengr. din 276-1: gefahrenmelde- u. alarmanlagen | nan | nan | nan | nan | nan | nan | nan | nan | nan | nan | nan | nan | nan | nan | nan | nan | nan | nan | nan | nan | nan | nan | nan | nan | nan | nan | nan | nan | nan | nan | nan | nan | nan | nan | nan | nan | nan | nan | nan | nan | nan | nan | nan | nan | nan | nan | nan | nan | 456 | ['z078_x_x_x_pförtner nebeneingang außen', 'zugangstür', 'kostengruppe din 276-1: 456', 'bezeichn. kostengr. din 276-1: gefahrenmelde- u. alarmanlagen'] |  | 456.03.01.000.00.02 | 0.4299 | Match found | 334.03.01.023.00.00 | 0.35342 |  | 456 - Einbruchmeldeanlage - Anzahl Auslöser 26 bis = 50 | 334 - Türen - Fluchtürwächter - Zulage zu Türen | FALSE | FALSE | z078 x x x pförtner nebeneingang außen zugangstür kostengruppe din 276 1 456 bezeichn kostengr din 276 1 gefahrenmelde u alarmanlagen | 334.03.01.023.00.00 | 0.35342 | 456 | 334 | 456.03.01.000.00.02 | valid | [8 empty] | 456.03.01.000.00.02
15859 | 1003860017 | 1001316881 | z079_x_x_x_pförtner nebeneingang innen | 35603 | IZS-Komponenten | BuES, GLT, IZS | zugangstür | 1 | nan | nan | kostengruppe din 276-1: 456 | bezeichn. kostengr. din 276-1: gefahrenmelde- u. alarmanlagen | nan | nan | nan | nan | nan | nan | nan | nan | nan | nan | nan | nan | nan | nan | nan | nan | nan | nan | nan | nan | nan | nan | nan | nan | nan | nan | nan | nan | nan | nan | nan | nan | nan | nan | nan | nan | nan | nan | nan | nan | nan | nan | nan | nan | nan | nan | nan | nan | 456 | ['z079_x_x_x_pförtner nebeneingang innen', 'zugangstür', 'kostengruppe din 276-1: 456', 'bezeichn. kostengr. din 276-1: gefahrenmelde- u. alarmanlagen'] |  | 456.03.01.000.00.02 | 0.4196 | Match found | 334.03.01.023.00.00 | 0.32676 |  | 456 - Einbruchmeldeanlage - Anzahl Auslöser 26 bis = 50 | 334 - Türen - Fluchtürwächter - Zulage zu Türen | FALSE | FALSE | z079 x x x pförtner nebeneingang innen zugangstür kostengruppe din 276 1 456 bezeichn kostengr din 276 1 gefahrenmelde u alarmanlagen | 334.03.01.023.00.00 | 0.32676 | 456 | 334 | 456.03.01.000.00.02 | valid | [8 empty] | 456.03.01.000.00.02
15859 | 1003860018 | 1001316895 | l081_x_x_x1_pförtner tor aussen | 35603 | IZS-Komponenten | BuES, GLT, IZS | kartenleser eines zugangs | 1 | service-id: 82613 | nan | kostengruppe din 276-1: 456 | bezeichn. kostengr. din 276-1: gefahrenmelde- u. alarmanlagen | nan | nan | nan | nan | nan | nan | nan | nan | nan | nan | nan | nan | nan | nan | nan | nan | nan | nan | nan | nan | nan | nan | nan | nan | nan | nan | nan | nan | nan | nan | nan | nan | nan | nan | nan | nan | nan | nan | nan | nan | nan | nan | nan | nan | nan | nan | nan | nan | 456 | ['l081_x_x_x1_pförtner tor aussen', 'kartenleser eines zugangs', 'service-id: 82613', 'kostengruppe din 276-1: 456', 'bezeichn. kostengr. din 276-1: gefahrenmelde- u. alarmanlagen'] |  | 456.03.01.000.00.03 | 0.4439 | Match found | 456.03.01.000.00.01 | 0.23345 |  | 456 - Einbruchmeldeanlage - Anzahl Auslöser 51 bis = 100 | 456 - Einbruchmeldeanlage - Anzahl Auslöser <= 25 | FALSE | FALSE | l081 x x x1 pförtner tor aussen kartenleser zugangs service id 82613 kostengruppe din 276 1 456 bezeichn kostengr din 276 1 gefahrenmelde u alarmanlagen | 456.03.01.000.00.01 | 0.23345 | 456 | 456 | 456.03.01.000.00.01 | valid | [8 empty] | 456.03.01.000.00.01
15859 | 1003860018 | 1001316896 | l082_x_x_x2_pförtner tor innen | 35603 | IZS-Komponenten | BuES, GLT, IZS | kartenleser eines zugangs | 1 | service-id: 82536 | nan | kostengruppe din 276-1: 456 | bezeichn. kostengr. din 276-1: gefahrenmelde- u. alarmanlagen | nan | nan | nan | nan | nan | nan | nan | nan | nan | nan | nan | nan | nan | nan | nan | nan | nan | nan | nan | nan | nan | nan | nan | nan | nan | nan | nan | nan | nan | nan | nan | nan | nan | nan | nan | nan | nan | nan | nan | nan | nan | nan | nan | nan | nan | nan | nan | nan | 456 | ['l082_x_x_x2_pförtner tor innen', 'kartenleser eines zugangs', 'service-id: 82536', 'kostengruppe din 276-1: 456', 'bezeichn. kostengr. din 276-1: gefahrenmelde- u. alarmanlagen'] |  | 456.03.01.000.00.02 | 0.4288 | Match found | 456.03.01.000.00.01 | 0.23311 |  | 456 - Einbruchmeldeanlage - Anzahl Auslöser 26 bis = 50 | 456 - Einbruchmeldeanlage - Anzahl Auslöser <= 25 | FALSE | FALSE | l082 x x x2 pförtner tor innen kartenleser zugangs service id 82536 kostengruppe din 276 1 456 bezeichn kostengr din 276 1 gefahrenmelde u alarmanlagen | 456.03.01.000.00.01 | 0.23311 | 456 | 456 | 456.03.01.000.00.01 | valid | [8 empty] | 456.03.01.000.00.01
15859 | 1003860018 | 1001316898 | z081_x_x_x1_pförtner tor aussen | 35603 | IZS-Komponenten | BuES, GLT, IZS | zugangstür | 1 | nan | nan | kostengruppe din 276-1: 456 | bezeichn. kostengr. din 276-1: gefahrenmelde- u. alarmanlagen | nan | nan | nan | nan | nan | nan | nan | nan | nan | nan | nan | nan | nan | nan | nan | nan | nan | nan | nan | nan | nan | nan | nan | nan | nan | nan | nan | nan | nan | nan | nan | nan | nan | nan | nan | nan | nan | nan | nan | nan | nan | nan | nan | nan | nan | nan | nan | nan | 456 | ['z081_x_x_x1_pförtner tor aussen', 'zugangstür', 'kostengruppe din 276-1: 456', 'bezeichn. kostengr. din 276-1: gefahrenmelde- u. alarmanlagen'] |  | 456.03.01.000.00.02 | 0.4529 | Match found | 334.03.01.023.00.00 | 0.35069 |  | 456 - Einbruchmeldeanlage - Anzahl Auslöser 26 bis = 50 | 334 - Türen - Fluchtürwächter - Zulage zu Türen | FALSE | FALSE | z081 x x x1 pförtner tor aussen zugangstür kostengruppe din 276 1 456 bezeichn kostengr din 276 1 gefahrenmelde u alarmanlagen | 334.03.01.023.00.00 | 0.35069 | 456 | 334 | 456.03.01.000.00.02 | valid | [8 empty] | 456.03.01.000.00.02
15859 | 1003860018 | 1001316899 | z082_x_x_x2_pförtner tor innen | 35603 | IZS-Komponenten | BuES, GLT, IZS | zugangstür | 1 | nan | nan | kostengruppe din 276-1: 456 | bezeichn. kostengr. din 276-1: gefahrenmelde- u. alarmanlagen | nan | nan | nan | nan | nan | nan | nan | nan | nan | nan | nan | nan | nan | nan | nan | nan | nan | nan | nan | nan | nan | nan | nan | nan | nan | nan | nan | nan | nan | nan | nan | nan | nan | nan | nan | nan | nan | nan | nan | nan | nan | nan | nan | nan | nan | nan | nan | nan | 456 | ['z082_x_x_x2_pförtner tor innen', 'zugangstür', 'kostengruppe din 276-1: 456', 'bezeichn. kostengr. din 276-1: gefahrenmelde- u. alarmanlagen'] |  | 456.03.01.000.00.02 | 0.4226 | Match found | 456.03.01.000.00.01 | 0.3273 |  | 456 - Einbruchmeldeanlage - Anzahl Auslöser 26 bis = 50 | 456 - Einbruchmeldeanlage - Anzahl Auslöser <= 25 | FALSE | FALSE | z082 x x x2 pförtner tor innen zugangstür kostengruppe din 276 1 456 bezeichn kostengr din 276 1 gefahrenmelde u alarmanlagen | 456.03.01.000.00.01 | 0.3273 | 456 | 456 | 456.03.01.000.00.01 | valid | [8 empty] | 456.03.01.000.00.01
15859 | 1003860019 | 1001316911 | l083_x_x_x_rechenzentrum haupteingang | 35603 | IZS-Komponenten | BuES, GLT, IZS | kartenleser eines zugangs | 1 | service-id: 80915 | nan | kostengruppe din 276-1: 456 | bezeichn. kostengr. din 276-1: gefahrenmelde- u. alarmanlagen | nan | nan | nan | nan | nan | nan | nan | nan | nan | nan | nan | nan | nan | nan | nan | nan | nan | nan | nan | nan | nan | nan | nan | nan | nan | nan | nan | nan | nan | nan | nan | nan | nan | nan | nan | nan | nan | nan | nan | nan | nan | nan | nan | nan | nan | nan | nan | nan | 456 | ['l083_x_x_x_rechenzentrum haupteingang', 'kartenleser eines zugangs', 'service-id: 80915', 'kostengruppe din 276-1: 456', 'bezeichn. kostengr. din 276-1: gefahrenmelde- u. alarmanlagen'] |  | 456.03.01.000.00.02 | 0.4451 | Match found | 452.03.01.000.01.00 | 0.26943 |  | 456 - Einbruchmeldeanlage - Anzahl Auslöser 26 bis = 50 | 452 - Sprechstellen inkl. Zentraleinheit, Türöffner, Kamera, Monitor - Anzahl Sprechstellen 1 bis 25 Stk. | FALSE | FALSE | l083 x x x rechenzentrum haupteingang kartenleser zugangs service id 80915 kostengruppe din 276 1 456 bezeichn kostengr din 276 1 gefahrenmelde u alarmanlagen | 452.03.01.000.01.00 | 0.26943 | 456 | 452 | 456.03.01.000.00.02 | valid | [8 empty] | 456.03.01.000.00.02
15859 | 1003860019 | 1001316919 | l084_x_x_xontiert_z86_rechenzentrum sek* | 35603 | IZS-Komponenten | BuES, GLT, IZS | kartenleser eines zugangs | 1 | nan | nan | kostengruppe din 276-1: 456 | bezeichn. kostengr. din 276-1: gefahrenmelde- u. alarmanlagen | nan | nan | nan | nan | nan | nan | nan | nan | nan | nan | nan | nan | nan | nan | nan | nan | nan | nan | nan | nan | nan | nan | nan | nan | nan | nan | nan | nan | nan | nan | nan | nan | nan | nan | nan | nan | nan | nan | nan | nan | nan | nan | nan | nan | nan | nan | nan | nan | 456 | ['l084_x_x_xontiert_z86_rechenzentrum sek*', 'kartenleser eines zugangs', 'kostengruppe din 276-1: 456', 'bezeichn. kostengr. din 276-1: gefahrenmelde- u. alarmanlagen'] |  | 456.03.01.000.00.02 | 0.4318 | Match found | 452.03.01.000.02.00 | 0.27439 |  | 456 - Einbruchmeldeanlage - Anzahl Auslöser 26 bis = 50 | 452 - Sprechstellen inkl. Zentraleinheit, Türöffner, Kamera, Monitor - Anzahl Sprechstellen 26 bis 50 Stk. | FALSE | FALSE | l084 x x xontiert z86 rechenzentrum sek kartenleser zugangs kostengruppe din 276 1 456 bezeichn kostengr din 276 1 gefahrenmelde u alarmanlagen | 452.03.01.000.02.00 | 0.27439 | 456 | 452 | 456.03.01.000.00.02 | valid | [8 empty] | 456.03.01.000.00.02
15859 | 1003860019 | 1001316920 | l085_x_x_xontier_z87_rz inaktiv zugang | 35603 | IZS-Komponenten | BuES, GLT, IZS | kartenleser eines zugangs | 1 | nan | nan | kostengruppe din 276-1: 456 | bezeichn. kostengr. din 276-1: gefahrenmelde- u. alarmanlagen | nan | nan | nan | nan | nan | nan | nan | nan | nan | nan | nan | nan | nan | nan | nan | nan | nan | nan | nan | nan | nan | nan | nan | nan | nan | nan | nan | nan | nan | nan | nan | nan | nan | nan | nan | nan | nan | nan | nan | nan | nan | nan | nan | nan | nan | nan | nan | nan | 456 | ['l085_x_x_xontier_z87_rz inaktiv zugang', 'kartenleser eines zugangs', 'kostengruppe din 276-1: 456', 'bezeichn. kostengr. din 276-1: gefahrenmelde- u. alarmanlagen'] |  | 456.03.01.000.00.02 | 0.4349 | Match found | 456.03.01.000.00.01 | 0.28027 |  | 456 - Einbruchmeldeanlage - Anzahl Auslöser 26 bis = 50 | 456 - Einbruchmeldeanlage - Anzahl Auslöser <= 25 | FALSE | FALSE | l085 x x xontier z87 rz inaktiv zugang kartenleser zugangs kostengruppe din 276 1 456 bezeichn kostengr din 276 1 gefahrenmelde u alarmanlagen | 456.03.01.000.00.01 | 0.28027 | 456 | 456 | 456.03.01.000.00.01 | valid | [8 empty] | 456.03.01.000.00.01
15859 | 1003860019 | 1001316925 | z083_x_x_x_rechenzentrum haupteingang | 35603 | IZS-Komponenten | BuES, GLT, IZS | zugangstür | 1 | nan | nan | kostengruppe din 276-1: 456 | bezeichn. kostengr. din 276-1: gefahrenmelde- u. alarmanlagen | nan | nan | nan | nan | nan | nan | nan | nan | nan | nan | nan | nan | nan | nan | nan | nan | nan | nan | nan | nan | nan | nan | nan | nan | nan | nan | nan | nan | nan | nan | nan | nan | nan | nan | nan | nan | nan | nan | nan | nan | nan | nan | nan | nan | nan | nan | nan | nan | 456 | ['z083_x_x_x_rechenzentrum haupteingang', 'zugangstür', 'kostengruppe din 276-1: 456', 'bezeichn. kostengr. din 276-1: gefahrenmelde- u. alarmanlagen'] |  | 456.03.01.000.00.02 | 0.4523 | Match found | 334.03.01.023.00.00 | 0.37798 |  | 456 - Einbruchmeldeanlage - Anzahl Auslöser 26 bis = 50 | 334 - Türen - Fluchtürwächter - Zulage zu Türen | FALSE | FALSE | z083 x x x rechenzentrum haupteingang zugangstür kostengruppe din 276 1 456 bezeichn kostengr din 276 1 gefahrenmelde u alarmanlagen | 334.03.01.023.00.00 | 0.37798 | 456 | 334 | 456.03.01.000.00.02 | valid | [8 empty] | 456.03.01.000.00.02
15859 | 1003860019 | 1001316930 | z084_x_x_xontiert_z86_rechenzentrum sek* | 35603 | IZS-Komponenten | BuES, GLT, IZS | zugangstür | 1 | nan | nan | kostengruppe din 276-1: 456 | bezeichn. kostengr. din 276-1: gefahrenmelde- u. alarmanlagen | nan | nan | nan | nan | nan | nan | nan | nan | nan | nan | nan | nan | nan | nan | nan | nan | nan | nan | nan | nan | nan | nan | nan | nan | nan | nan | nan | nan | nan | nan | nan | nan | nan | nan | nan | nan | nan | nan | nan | nan | nan | nan | nan | nan | nan | nan | nan | nan | 456 | ['z084_x_x_xontiert_z86_rechenzentrum sek*', 'zugangstür', 'kostengruppe din 276-1: 456', 'bezeichn. kostengr. din 276-1: gefahrenmelde- u. alarmanlagen'] |  | 456.03.01.000.00.02 | 0.4265 | Match found | 334.03.01.023.00.00 | 0.35025 |  | 456 - Einbruchmeldeanlage - Anzahl Auslöser 26 bis = 50 | 334 - Türen - Fluchtürwächter - Zulage zu Türen | FALSE | FALSE | z084 x x xontiert z86 rechenzentrum sek zugangstür kostengruppe din 276 1 456 bezeichn kostengr din 276 1 gefahrenmelde u alarmanlagen | 334.03.01.023.00.00 | 0.35025 | 456 | 334 | 456.03.01.000.00.02 | valid | [8 empty] | 456.03.01.000.00.02
15859 | 1003860019 | 1001316935 | z085_x_x_xontier_z87_rz inaktiv zugang | 35603 | IZS-Komponenten | BuES, GLT, IZS | zugangstür | 1 | nan | nan | kostengruppe din 276-1: 456 | bezeichn. kostengr. din 276-1: gefahrenmelde- u. alarmanlagen | nan | nan | nan | nan | nan | nan | nan | nan | nan | nan | nan | nan | nan | nan | nan | nan | nan | nan | nan | nan | nan | nan | nan | nan | nan | nan | nan | nan | nan | nan | nan | nan | nan | nan | nan | nan | nan | nan | nan | nan | nan | nan | nan | nan | nan | nan | nan | nan | 456 | ['z085_x_x_xontier_z87_rz inaktiv zugang', 'zugangstür', 'kostengruppe din 276-1: 456', 'bezeichn. kostengr. din 276-1: gefahrenmelde- u. alarmanlagen'] |  | 456.03.01.000.00.02 | 0.4299 | Match found | 334.03.01.023.00.00 | 0.40886 |  | 456 - Einbruchmeldeanlage - Anzahl Auslöser 26 bis = 50 | 334 - Türen - Fluchtürwächter - Zulage zu Türen | FALSE | FALSE | z085 x x xontier z87 rz inaktiv zugang zugangstür kostengruppe din 276 1 456 bezeichn kostengr din 276 1 gefahrenmelde u alarmanlagen | 334.03.01.023.00.00 | 0.40886 | 456 | 334 | 456.03.01.000.00.02 | valid | [8 empty] | 456.03.01.000.00.02
15859 | 1003860020 | 1001316996 | l086_x_x_xktiv_z88_rechenzentrum inakti | 35603 | IZS-Komponenten | BuES, GLT, IZS | kartenleser eines zugangs | 1 | nan | nan | kostengruppe din 276-1: 456 | bezeichn. kostengr. din 276-1: gefahrenmelde- u. alarmanlagen | nan | nan | nan | nan | nan | nan | nan | nan | nan | nan | nan | nan | nan | nan | nan | nan | nan | nan | nan | nan | nan | nan | nan | nan | nan | nan | nan | nan | nan | nan | nan | nan | nan | nan | nan | nan | nan | nan | nan | nan | nan | nan | nan | nan | nan | nan | nan | nan | 456 | ['l086_x_x_xktiv_z88_rechenzentrum inakti', 'kartenleser eines zugangs', 'kostengruppe din 276-1: 456', 'bezeichn. kostengr. din 276-1: gefahrenmelde- u. alarmanlagen'] |  | 456.03.01.000.00.02 | 0.4333 | Match found | 452.03.01.000.02.00 | 0.28159 |  | 456 - Einbruchmeldeanlage - Anzahl Auslöser 26 bis = 50 | 452 - Sprechstellen inkl. Zentraleinheit, Türöffner, Kamera, Monitor - Anzahl Sprechstellen 26 bis 50 Stk. | FALSE | FALSE | l086 x x xktiv z88 rechenzentrum inakti kartenleser zugangs kostengruppe din 276 1 456 bezeichn kostengr din 276 1 gefahrenmelde u alarmanlagen | 452.03.01.000.02.00 | 0.28159 | 456 | 452 | 456.03.01.000.00.02 | valid | [8 empty] | 456.03.01.000.00.02
15859 | 1003860020 | 1001316998 | l087_x_x_x_rechenzentrum zugang mathild | 35603 | IZS-Komponenten | BuES, GLT, IZS | kartenleser eines zugangs | 1 | service-id: 80924 | nan | kostengruppe din 276-1: 456 | bezeichn. kostengr. din 276-1: gefahrenmelde- u. alarmanlagen | nan | nan | nan | nan | nan | nan | nan | nan | nan | nan | nan | nan | nan | nan | nan | nan | nan | nan | nan | nan | nan | nan | nan | nan | nan | nan | nan | nan | nan | nan | nan | nan | nan | nan | nan | nan | nan | nan | nan | nan | nan | nan | nan | nan | nan | nan | nan | nan | 456 | ['l087_x_x_x_rechenzentrum zugang mathild', 'kartenleser eines zugangs', 'service-id: 80924', 'kostengruppe din 276-1: 456', 'bezeichn. kostengr. din 276-1: gefahrenmelde- u. alarmanlagen'] |  | 456.03.01.000.00.02 | 0.4509 | Match found | 452.03.01.000.02.00 | 0.26663 |  | 456 - Einbruchmeldeanlage - Anzahl Auslöser 26 bis = 50 | 452 - Sprechstellen inkl. Zentraleinheit, Türöffner, Kamera, Monitor - Anzahl Sprechstellen 26 bis 50 Stk. | FALSE | FALSE | l087 x x x rechenzentrum zugang mathild kartenleser zugangs service id 80924 kostengruppe din 276 1 456 bezeichn kostengr din 276 1 gefahrenmelde u alarmanlagen | 452.03.01.000.02.00 | 0.26663 | 456 | 452 | 456.03.01.000.00.02 | valid | [8 empty] | 456.03.01.000.00.02
15859 | 1003860020 | 1001317001 | z086_x_x_xktiv_z88_rechenzentrum inakti | 35603 | IZS-Komponenten | BuES, GLT, IZS | zugangstür | 1 | nan | nan | kostengruppe din 276-1: 456 | bezeichn. kostengr. din 276-1: gefahrenmelde- u. alarmanlagen | nan | nan | nan | nan | nan | nan | nan | nan | nan | nan | nan | nan | nan | nan | nan | nan | nan | nan | nan | nan | nan | nan | nan | nan | nan | nan | nan | nan | nan | nan | nan | nan | nan | nan | nan | nan | nan | nan | nan | nan | nan | nan | nan | nan | nan | nan | nan | nan | 456 | ['z086_x_x_xktiv_z88_rechenzentrum inakti', 'zugangstür', 'kostengruppe din 276-1: 456', 'bezeichn. kostengr. din 276-1: gefahrenmelde- u. alarmanlagen'] |  | 456.03.01.000.00.02 | 0.4385 | Match found | 452.03.01.000.02.00 | 0.34164 |  | 456 - Einbruchmeldeanlage - Anzahl Auslöser 26 bis = 50 | 452 - Sprechstellen inkl. Zentraleinheit, Türöffner, Kamera, Monitor - Anzahl Sprechstellen 26 bis 50 Stk. | FALSE | FALSE | z086 x x xktiv z88 rechenzentrum inakti zugangstür kostengruppe din 276 1 456 bezeichn kostengr din 276 1 gefahrenmelde u alarmanlagen | 452.03.01.000.02.00 | 0.34164 | 456 | 452 | 456.03.01.000.00.02 | valid | [8 empty] | 456.03.01.000.00.02
15859 | 1003860020 | 1001317005 | z087_x_x_x_rechenzentrum zugang mathild | 35603 | IZS-Komponenten | BuES, GLT, IZS | zugangstür | 1 | nan | nan | kostengruppe din 276-1: 456 | bezeichn. kostengr. din 276-1: gefahrenmelde- u. alarmanlagen | nan | nan | nan | nan | nan | nan | nan | nan | nan | nan | nan | nan | nan | nan | nan | nan | nan | nan | nan | nan | nan | nan | nan | nan | nan | nan | nan | nan | nan | nan | nan | nan | nan | nan | nan | nan | nan | nan | nan | nan | nan | nan | nan | nan | nan | nan | nan | nan | 456 | ['z087_x_x_x_rechenzentrum zugang mathild', 'zugangstür', 'kostengruppe din 276-1: 456', 'bezeichn. kostengr. din 276-1: gefahrenmelde- u. alarmanlagen'] |  | 456.03.01.000.00.02 | 0.4385 | Match found | 452.03.01.000.02.00 | 0.34586 |  | 456 - Einbruchmeldeanlage - Anzahl Auslöser 26 bis = 50 | 452 - Sprechstellen inkl. Zentraleinheit, Türöffner, Kamera, Monitor - Anzahl Sprechstellen 26 bis 50 Stk. | FALSE | FALSE | z087 x x x rechenzentrum zugang mathild zugangstür kostengruppe din 276 1 456 bezeichn kostengr din 276 1 gefahrenmelde u alarmanlagen | 452.03.01.000.02.00 | 0.34586 | 456 | 452 | 456.03.01.000.00.02 | valid | [8 empty] | 456.03.01.000.00.02
15859 | 1003860021 | 1001317011 | l088_x_x_x_rechenzentrum ausgang mathil | 35603 | IZS-Komponenten | BuES, GLT, IZS | kartenleser eines zugangs | 1 | service-id: 80955 | nan | kostengruppe din 276-1: 456 | bezeichn. kostengr. din 276-1: gefahrenmelde- u. alarmanlagen | nan | nan | nan | nan | nan | nan | nan | nan | nan | nan | nan | nan | nan | nan | nan | nan | nan | nan | nan | nan | nan | nan | nan | nan | nan | nan | nan | nan | nan | nan | nan | nan | nan | nan | nan | nan | nan | nan | nan | nan | nan | nan | nan | nan | nan | nan | nan | nan | 456 | ['l088_x_x_x_rechenzentrum ausgang mathil', 'kartenleser eines zugangs', 'service-id: 80955', 'kostengruppe din 276-1: 456', 'bezeichn. kostengr. din 276-1: gefahrenmelde- u. alarmanlagen'] |  | 456.03.01.000.00.02 | 0.4421 | Match found | 452.03.01.000.02.00 | 0.27675 |  | 456 - Einbruchmeldeanlage - Anzahl Auslöser 26 bis = 50 | 452 - Sprechstellen inkl. Zentraleinheit, Türöffner, Kamera, Monitor - Anzahl Sprechstellen 26 bis 50 Stk. | FALSE | FALSE | l088 x x x rechenzentrum ausgang mathil kartenleser zugangs service id 80955 kostengruppe din 276 1 456 bezeichn kostengr din 276 1 gefahrenmelde u alarmanlagen | 452.03.01.000.02.00 | 0.27675 | 456 | 452 | 456.03.01.000.00.02 | valid | [8 empty] | 456.03.01.000.00.02
15859 | 1003860021 | 1001317013 | l089_x_x_xonti_z91_inaktiv rz zugang te | 35603 | IZS-Komponenten | BuES, GLT, IZS | kartenleser eines zugangs | 1 | nan | nan | kostengruppe din 276-1: 456 | bezeichn. kostengr. din 276-1: gefahrenmelde- u. alarmanlagen | nan | nan | nan | nan | nan | nan | nan | nan | nan | nan | nan | nan | nan | nan | nan | nan | nan | nan | nan | nan | nan | nan | nan | nan | nan | nan | nan | nan | nan | nan | nan | nan | nan | nan | nan | nan | nan | nan | nan | nan | nan | nan | nan | nan | nan | nan | nan | nan | 456 | ['l089_x_x_xonti_z91_inaktiv rz zugang te', 'kartenleser eines zugangs', 'kostengruppe din 276-1: 456', 'bezeichn. kostengr. din 276-1: gefahrenmelde- u. alarmanlagen'] |  | 456.03.01.000.00.02 | 0.4333 | Match found | 456.03.01.000.00.01 | 0.28291 |  | 456 - Einbruchmeldeanlage - Anzahl Auslöser 26 bis = 50 | 456 - Einbruchmeldeanlage - Anzahl Auslöser <= 25 | FALSE | FALSE | l089 x x xonti z91 inaktiv rz zugang te kartenleser zugangs kostengruppe din 276 1 456 bezeichn kostengr din 276 1 gefahrenmelde u alarmanlagen | 456.03.01.000.00.01 | 0.28291 | 456 | 456 | 456.03.01.000.00.01 | valid | [8 empty] | 456.03.01.000.00.01
15859 | 1003860021 | 1001317014 | z088_x_x_x_rechenzentrum ausgang mathil | 35603 | IZS-Komponenten | BuES, GLT, IZS | zugangstür | 1 | nan | nan | kostengruppe din 276-1: 456 | bezeichn. kostengr. din 276-1: gefahrenmelde- u. alarmanlagen | nan | nan | nan | nan | nan | nan | nan | nan | nan | nan | nan | nan | nan | nan | nan | nan | nan | nan | nan | nan | nan | nan | nan | nan | nan | nan | nan | nan | nan | nan | nan | nan | nan | nan | nan | nan | nan | nan | nan | nan | nan | nan | nan | nan | nan | nan | nan | nan | 456 | ['z088_x_x_x_rechenzentrum ausgang mathil', 'zugangstür', 'kostengruppe din 276-1: 456', 'bezeichn. kostengr. din 276-1: gefahrenmelde- u. alarmanlagen'] |  | 456.03.01.000.00.02 | 0.4385 | Match found | 452.03.01.000.02.00 | 0.34735 |  | 456 - Einbruchmeldeanlage - Anzahl Auslöser 26 bis = 50 | 452 - Sprechstellen inkl. Zentraleinheit, Türöffner, Kamera, Monitor - Anzahl Sprechstellen 26 bis 50 Stk. | FALSE | FALSE | z088 x x x rechenzentrum ausgang mathil zugangstür kostengruppe din 276 1 456 bezeichn kostengr din 276 1 gefahrenmelde u alarmanlagen | 452.03.01.000.02.00 | 0.34735 | 456 | 452 | 456.03.01.000.00.02 | valid | [8 empty] | 456.03.01.000.00.02
15859 | 1003860021 | 1001317015 | z089_x_x_xonti_z91_inaktiv rz zugang te | 35603 | IZS-Komponenten | BuES, GLT, IZS | zugangstür | 1 | nan | nan | kostengruppe din 276-1: 456 | bezeichn. kostengr. din 276-1: gefahrenmelde- u. alarmanlagen | nan | nan | nan | nan | nan | nan | nan | nan | nan | nan | nan | nan | nan | nan | nan | nan | nan | nan | nan | nan | nan | nan | nan | nan | nan | nan | nan | nan | nan | nan | nan | nan | nan | nan | nan | nan | nan | nan | nan | nan | nan | nan | nan | nan | nan | nan | nan | nan | 456 | ['z089_x_x_xonti_z91_inaktiv rz zugang te', 'zugangstür', 'kostengruppe din 276-1: 456', 'bezeichn. kostengr. din 276-1: gefahrenmelde- u. alarmanlagen'] |  | 456.03.01.000.00.02 | 0.4179 | Match found | 334.03.01.023.00.00 | 0.41104 |  | 456 - Einbruchmeldeanlage - Anzahl Auslöser 26 bis = 50 | 334 - Türen - Fluchtürwächter - Zulage zu Türen | FALSE | FALSE | z089 x x xonti z91 inaktiv rz zugang te zugangstür kostengruppe din 276 1 456 bezeichn kostengr din 276 1 gefahrenmelde u alarmanlagen | 334.03.01.023.00.00 | 0.41104 | 456 | 334 | 456.03.01.000.00.02 | valid | [8 empty] | 456.03.01.000.00.02
15859 | 1003860021 | 1001317016 | f92_rechenzentrum fluchttür trph eg | 35603 | IZS-Komponenten | BuES, GLT, IZS | flucht- /liefertür | 1 | nan | nan | kostengruppe din 276-1: 456 | bezeichn. kostengr. din 276-1: gefahrenmelde- u. alarmanlagen | nan | nan | nan | nan | nan | nan | nan | nan | nan | nan | nan | nan | nan | nan | nan | nan | nan | nan | nan | nan | nan | nan | nan | nan | nan | nan | nan | nan | nan | nan | nan | nan | nan | nan | nan | nan | nan | nan | nan | nan | nan | nan | nan | nan | nan | nan | nan | nan | 456 | ['f92_rechenzentrum fluchttür trph eg', 'flucht- /liefertür', 'kostengruppe din 276-1: 456', 'bezeichn. kostengr. din 276-1: gefahrenmelde- u. alarmanlagen'] |  | 456.03.01.000.00.02 | 0.4317 | Match found | 452.03.01.000.01.00 | 0.33885 |  | 456 - Einbruchmeldeanlage - Anzahl Auslöser 26 bis = 50 | 452 - Sprechstellen inkl. Zentraleinheit, Türöffner, Kamera, Monitor - Anzahl Sprechstellen 1 bis 25 Stk. | FALSE | FALSE | f92 rechenzentrum fluchttür trph eg flucht liefertür kostengruppe din 276 1 456 bezeichn kostengr din 276 1 gefahrenmelde u alarmanlagen | 452.03.01.000.01.00 | 0.33885 | 456 | 452 | 456.03.01.000.00.02 | valid | [8 empty] | 456.03.01.000.00.02
15859 | 1003860022 | 1001317021 | l091_x_x_x_rechenzentrum zugang 1. og | 35603 | IZS-Komponenten | BuES, GLT, IZS | kartenleser eines zugangs | 1 | service-id: 82526 | nan | kostengruppe din 276-1: 456 | bezeichn. kostengr. din 276-1: gefahrenmelde- u. alarmanlagen | nan | nan | nan | nan | nan | nan | nan | nan | nan | nan | nan | nan | nan | nan | nan | nan | nan | nan | nan | nan | nan | nan | nan | nan | nan | nan | nan | nan | nan | nan | nan | nan | nan | nan | nan | nan | nan | nan | nan | nan | nan | nan | nan | nan | nan | nan | nan | nan | 456 | ['l091_x_x_x_rechenzentrum zugang 1. og', 'kartenleser eines zugangs', 'service-id: 82526', 'kostengruppe din 276-1: 456', 'bezeichn. kostengr. din 276-1: gefahrenmelde- u. alarmanlagen'] |  | 456.03.01.000.00.02 | 0.454 | Match found | 452.03.01.000.01.00 | 0.33689 |  | 456 - Einbruchmeldeanlage - Anzahl Auslöser 26 bis = 50 | 452 - Sprechstellen inkl. Zentraleinheit, Türöffner, Kamera, Monitor - Anzahl Sprechstellen 1 bis 25 Stk. | FALSE | FALSE | l091 x x x rechenzentrum zugang 1 og kartenleser zugangs service id 82526 kostengruppe din 276 1 456 bezeichn kostengr din 276 1 gefahrenmelde u alarmanlagen | 452.03.01.000.01.00 | 0.33689 | 456 | 452 | 456.03.01.000.00.02 | valid | [8 empty] | 456.03.01.000.00.02
15859 | 1003860022 | 1001317022 | l092_x_x_x_rechenzentrum zugang maschin | 35603 | IZS-Komponenten | BuES, GLT, IZS | kartenleser eines zugangs | 1 | service-id: 80983 | nan | kostengruppe din 276-1: 456 | bezeichn. kostengr. din 276-1: gefahrenmelde- u. alarmanlagen | nan | nan | nan | nan | nan | nan | nan | nan | nan | nan | nan | nan | nan | nan | nan | nan | nan | nan | nan | nan | nan | nan | nan | nan | nan | nan | nan | nan | nan | nan | nan | nan | nan | nan | nan | nan | nan | nan | nan | nan | nan | nan | nan | nan | nan | nan | nan | nan | 456 | ['l092_x_x_x_rechenzentrum zugang maschin', 'kartenleser eines zugangs', 'service-id: 80983', 'kostengruppe din 276-1: 456', 'bezeichn. kostengr. din 276-1: gefahrenmelde- u. alarmanlagen'] |  | 456.03.01.000.00.02 | 0.4421 | Match found | 481.01.02.000.01.02 | 0.28402 |  | 456 - Einbruchmeldeanlage - Anzahl Auslöser 26 bis = 50 | 481 - Raumautomationssystem (BUS-System) - zentral - Anzahl aufgeschaltete Datenpunkte > 50 bis 250 Stk. | FALSE | FALSE | l092 x x x rechenzentrum zugang maschin kartenleser zugangs service id 80983 kostengruppe din 276 1 456 bezeichn kostengr din 276 1 gefahrenmelde u alarmanlagen | 481.01.02.000.01.02 | 0.28402 | 456 | 481 | 456.03.01.000.00.02 | valid | [8 empty] | 456.03.01.000.00.02
15859 | 1003860022 | 1001317023 | l093_x_x_x_rechenzentrum zugang archiv | 35603 | IZS-Komponenten | BuES, GLT, IZS | kartenleser eines zugangs | 1 | service-id: 80985 | nan | kostengruppe din 276-1: 456 | bezeichn. kostengr. din 276-1: gefahrenmelde- u. alarmanlagen | nan | nan | nan | nan | nan | nan | nan | nan | nan | nan | nan | nan | nan | nan | nan | nan | nan | nan | nan | nan | nan | nan | nan | nan | nan | nan | nan | nan | nan | nan | nan | nan | nan | nan | nan | nan | nan | nan | nan | nan | nan | nan | nan | nan | nan | nan | nan | nan | 456 | ['l093_x_x_x_rechenzentrum zugang archiv', 'kartenleser eines zugangs', 'service-id: 80985', 'kostengruppe din 276-1: 456', 'bezeichn. kostengr. din 276-1: gefahrenmelde- u. alarmanlagen'] |  | 456.03.01.000.00.02 | 0.4436 | Match found | 452.03.01.000.02.00 | 0.23282 |  | 456 - Einbruchmeldeanlage - Anzahl Auslöser 26 bis = 50 | 452 - Sprechstellen inkl. Zentraleinheit, Türöffner, Kamera, Monitor - Anzahl Sprechstellen 26 bis 50 Stk. | FALSE | FALSE | l093 x x x rechenzentrum zugang archiv kartenleser zugangs service id 80985 kostengruppe din 276 1 456 bezeichn kostengr din 276 1 gefahrenmelde u alarmanlagen | 452.03.01.000.02.00 | 0.23282 | 456 | 452 | 456.03.01.000.00.02 | valid | [8 empty] | 456.03.01.000.00.02
15859 | 1003860022 | 1001317025 | z091_x_x_x_rechenzentrum zugang 1. og | 35603 | IZS-Komponenten | BuES, GLT, IZS | zugangstür | 1 | nan | nan | kostengruppe din 276-1: 456 | bezeichn. kostengr. din 276-1: gefahrenmelde- u. alarmanlagen | nan | nan | nan | nan | nan | nan | nan | nan | nan | nan | nan | nan | nan | nan | nan | nan | nan | nan | nan | nan | nan | nan | nan | nan | nan | nan | nan | nan | nan | nan | nan | nan | nan | nan | nan | nan | nan | nan | nan | nan | nan | nan | nan | nan | nan | nan | nan | nan | 456 | ['z091_x_x_x_rechenzentrum zugang 1. og', 'zugangstür', 'kostengruppe din 276-1: 456', 'bezeichn. kostengr. din 276-1: gefahrenmelde- u. alarmanlagen'] |  | 456.03.01.000.00.02 | 0.4523 | Match found | 452.03.01.000.01.00 | 0.39503 |  | 456 - Einbruchmeldeanlage - Anzahl Auslöser 26 bis = 50 | 452 - Sprechstellen inkl. Zentraleinheit, Türöffner, Kamera, Monitor - Anzahl Sprechstellen 1 bis 25 Stk. | FALSE | FALSE | z091 x x x rechenzentrum zugang 1 og zugangstür kostengruppe din 276 1 456 bezeichn kostengr din 276 1 gefahrenmelde u alarmanlagen | 452.03.01.000.01.00 | 0.39503 | 456 | 452 | 456.03.01.000.00.02 | valid | [8 empty] | 456.03.01.000.00.02
15859 | 1003860022 | 1001317026 | z092_x_x_x_rechenzentrum zugang maschin | 35603 | IZS-Komponenten | BuES, GLT, IZS | zugangstür | 1 | nan | nan | kostengruppe din 276-1: 456 | bezeichn. kostengr. din 276-1: gefahrenmelde- u. alarmanlagen | nan | nan | nan | nan | nan | nan | nan | nan | nan | nan | nan | nan | nan | nan | nan | nan | nan | nan | nan | nan | nan | nan | nan | nan | nan | nan | nan | nan | nan | nan | nan | nan | nan | nan | nan | nan | nan | nan | nan | nan | nan | nan | nan | nan | nan | nan | nan | nan | 456 | ['z092_x_x_x_rechenzentrum zugang maschin', 'zugangstür', 'kostengruppe din 276-1: 456', 'bezeichn. kostengr. din 276-1: gefahrenmelde- u. alarmanlagen'] |  | 456.03.01.000.00.02 | 0.4385 | Match found | 452.03.01.000.02.00 | 0.36014 |  | 456 - Einbruchmeldeanlage - Anzahl Auslöser 26 bis = 50 | 452 - Sprechstellen inkl. Zentraleinheit, Türöffner, Kamera, Monitor - Anzahl Sprechstellen 26 bis 50 Stk. | FALSE | FALSE | z092 x x x rechenzentrum zugang maschin zugangstür kostengruppe din 276 1 456 bezeichn kostengr din 276 1 gefahrenmelde u alarmanlagen | 452.03.01.000.02.00 | 0.36014 | 456 | 452 | 456.03.01.000.00.02 | valid | [8 empty] | 456.03.01.000.00.02
15859 | 1003860022 | 1001317029 | z093_x_x_x_rechenzentrum zugang archiv | 35603 | IZS-Komponenten | BuES, GLT, IZS | zugangstür | 1 | nan | nan | kostengruppe din 276-1: 456 | bezeichn. kostengr. din 276-1: gefahrenmelde- u. alarmanlagen | nan | nan | nan | nan | nan | nan | nan | nan | nan | nan | nan | nan | nan | nan | nan | nan | nan | nan | nan | nan | nan | nan | nan | nan | nan | nan | nan | nan | nan | nan | nan | nan | nan | nan | nan | nan | nan | nan | nan | nan | nan | nan | nan | nan | nan | nan | nan | nan | 456 | ['z093_x_x_x_rechenzentrum zugang archiv', 'zugangstür', 'kostengruppe din 276-1: 456', 'bezeichn. kostengr. din 276-1: gefahrenmelde- u. alarmanlagen'] |  | 456.03.01.000.00.02 | 0.4402 | Match found | 452.03.01.000.02.00 | 0.30997 |  | 456 - Einbruchmeldeanlage - Anzahl Auslöser 26 bis = 50 | 452 - Sprechstellen inkl. Zentraleinheit, Türöffner, Kamera, Monitor - Anzahl Sprechstellen 26 bis 50 Stk. | FALSE | FALSE | z093 x x x rechenzentrum zugang archiv zugangstür kostengruppe din 276 1 456 bezeichn kostengr din 276 1 gefahrenmelde u alarmanlagen | 452.03.01.000.02.00 | 0.30997 | 456 | 452 | 456.03.01.000.00.02 | valid | [8 empty] | 456.03.01.000.00.02
15859 | 1003860023 | 1001317038 | l094_x_x_x_rechenzentrum raum 204 | 35603 | IZS-Komponenten | BuES, GLT, IZS | kartenleser eines zugangs | 1 | service-id: 80984 | nan | kostengruppe din 276-1: 456 | bezeichn. kostengr. din 276-1: gefahrenmelde- u. alarmanlagen | nan | nan | nan | nan | nan | nan | nan | nan | nan | nan | nan | nan | nan | nan | nan | nan | nan | nan | nan | nan | nan | nan | nan | nan | nan | nan | nan | nan | nan | nan | nan | nan | nan | nan | nan | nan | nan | nan | nan | nan | nan | nan | nan | nan | nan | nan | nan | nan | 456 | ['l094_x_x_x_rechenzentrum raum 204', 'kartenleser eines zugangs', 'service-id: 80984', 'kostengruppe din 276-1: 456', 'bezeichn. kostengr. din 276-1: gefahrenmelde- u. alarmanlagen'] |  | 456.03.01.000.00.02 | 0.4514 | Match found | 452.03.01.000.01.00 | 0.27183 |  | 456 - Einbruchmeldeanlage - Anzahl Auslöser 26 bis = 50 | 452 - Sprechstellen inkl. Zentraleinheit, Türöffner, Kamera, Monitor - Anzahl Sprechstellen 1 bis 25 Stk. | FALSE | FALSE | l094 x x x rechenzentrum raum 204 kartenleser zugangs service id 80984 kostengruppe din 276 1 456 bezeichn kostengr din 276 1 gefahrenmelde u alarmanlagen | 452.03.01.000.01.00 | 0.27183 | 456 | 452 | 456.03.01.000.00.02 | valid | [8 empty] | 456.03.01.000.00.02
15859 | 1003860023 | 1001317039 | l095_x_x_x_rechenzentrum zugang maschin | 35603 | IZS-Komponenten | BuES, GLT, IZS | kartenleser eines zugangs | 1 | service-id: 80948 | nan | kostengruppe din 276-1: 456 | bezeichn. kostengr. din 276-1: gefahrenmelde- u. alarmanlagen | nan | nan | nan | nan | nan | nan | nan | nan | nan | nan | nan | nan | nan | nan | nan | nan | nan | nan | nan | nan | nan | nan | nan | nan | nan | nan | nan | nan | nan | nan | nan | nan | nan | nan | nan | nan | nan | nan | nan | nan | nan | nan | nan | nan | nan | nan | nan | nan | 456 | ['l095_x_x_x_rechenzentrum zugang maschin', 'kartenleser eines zugangs', 'service-id: 80948', 'kostengruppe din 276-1: 456', 'bezeichn. kostengr. din 276-1: gefahrenmelde- u. alarmanlagen'] |  | 456.03.01.000.00.02 | 0.4421 | Match found | 481.01.02.000.01.02 | 0.30199 |  | 456 - Einbruchmeldeanlage - Anzahl Auslöser 26 bis = 50 | 481 - Raumautomationssystem (BUS-System) - zentral - Anzahl aufgeschaltete Datenpunkte > 50 bis 250 Stk. | FALSE | FALSE | l095 x x x rechenzentrum zugang maschin kartenleser zugangs service id 80948 kostengruppe din 276 1 456 bezeichn kostengr din 276 1 gefahrenmelde u alarmanlagen | 481.01.02.000.01.02 | 0.30199 | 456 | 481 | 456.03.01.000.00.02 | valid | [8 empty] | 456.03.01.000.00.02
15859 | 1003860023 | 1001317040 | z094_x_x_x_rechenzentrum raum 204 | 35603 | IZS-Komponenten | BuES, GLT, IZS | zugangstür | 1 | nan | nan | kostengruppe din 276-1: 456 | bezeichn. kostengr. din 276-1: gefahrenmelde- u. alarmanlagen | nan | nan | nan | nan | nan | nan | nan | nan | nan | nan | nan | nan | nan | nan | nan | nan | nan | nan | nan | nan | nan | nan | nan | nan | nan | nan | nan | nan | nan | nan | nan | nan | nan | nan | nan | nan | nan | nan | nan | nan | nan | nan | nan | nan | nan | nan | nan | nan | 456 | ['z094_x_x_x_rechenzentrum raum 204', 'zugangstür', 'kostengruppe din 276-1: 456', 'bezeichn. kostengr. din 276-1: gefahrenmelde- u. alarmanlagen'] |  | 456.03.01.000.00.02 | 0.4492 | Match found | 452.03.01.000.01.00 | 0.35219 |  | 456 - Einbruchmeldeanlage - Anzahl Auslöser 26 bis = 50 | 452 - Sprechstellen inkl. Zentraleinheit, Türöffner, Kamera, Monitor - Anzahl Sprechstellen 1 bis 25 Stk. | FALSE | FALSE | z094 x x x rechenzentrum raum 204 zugangstür kostengruppe din 276 1 456 bezeichn kostengr din 276 1 gefahrenmelde u alarmanlagen | 452.03.01.000.01.00 | 0.35219 | 456 | 452 | 456.03.01.000.00.02 | valid | [8 empty] | 456.03.01.000.00.02
15859 | 1003860023 | 1001317041 | z095_x_x_x_rechenzentrum zugang maschin | 35603 | IZS-Komponenten | BuES, GLT, IZS | zugangstür | 1 | nan | nan | kostengruppe din 276-1: 456 | bezeichn. kostengr. din 276-1: gefahrenmelde- u. alarmanlagen | nan | nan | nan | nan | nan | nan | nan | nan | nan | nan | nan | nan | nan | nan | nan | nan | nan | nan | nan | nan | nan | nan | nan | nan | nan | nan | nan | nan | nan | nan | nan | nan | nan | nan | nan | nan | nan | nan | nan | nan | nan | nan | nan | nan | nan | nan | nan | nan | 456 | ['z095_x_x_x_rechenzentrum zugang maschin', 'zugangstür', 'kostengruppe din 276-1: 456', 'bezeichn. kostengr. din 276-1: gefahrenmelde- u. alarmanlagen'] |  | 456.03.01.000.00.02 | 0.4385 | Match found | 452.03.01.000.02.00 | 0.35988 |  | 456 - Einbruchmeldeanlage - Anzahl Auslöser 26 bis = 50 | 452 - Sprechstellen inkl. Zentraleinheit, Türöffner, Kamera, Monitor - Anzahl Sprechstellen 26 bis 50 Stk. | FALSE | FALSE | z095 x x x rechenzentrum zugang maschin zugangstür kostengruppe din 276 1 456 bezeichn kostengr din 276 1 gefahrenmelde u alarmanlagen | 452.03.01.000.02.00 | 0.35988 | 456 | 452 | 456.03.01.000.00.02 | valid | [8 empty] | 456.03.01.000.00.02
26287 |  | 1001328501 | fäkalienhebeanlage | 32302 | Hebeanlagen/Entwässerungspumpen | Sanitär | fäkalienhebeanlage | 1 | nutzung: sonstige nutzung | nan | fördermenge: 60 | schnittstelle bues/glt: bues | nan | kostengruppe din 276-1: 411 | bezeichn. kostengr. din 276-1: abwasseranlagen | nan | nan | nan | nan | nan | nan | nan | nan | nan | nan | nan | nan | nan | nan | nan | nan | nan | nan | nan | nan | nan | nan | nan | nan | nan | nan | nan | nan | nan | nan | nan | nan | nan | nan | nan | nan | nan | nan | nan | nan | nan | nan | nan | nan | nan | 411 | ['fäkalienhebeanlage', 'fäkalienhebeanlage', 'nutzung: sonstige nutzung', 'fördermenge: 60', 'schnittstelle bues/glt: bues', 'kostengruppe din 276-1: 411', 'bezeichn. kostengr. din 276-1: abwasseranlagen'] |  | 411.05.01.012.02.02 | 0.5485 | Match found | 421.04.01.227.02.01 | 0.27711 |  | 411 - Hebeanlage Einfachpumpe geschlossen - fäkalienhaltig - Fördermenge > 10 bis 50 m3/h | 421 - Warmwasserspeicher direkt beheizt (inkl. Gasbrenner) - Volumen <=150 l | FALSE | FALSE | fäkalienhebeanlage fäkalienhebeanlage nutzung sonstige nutzung fördermenge 60 schnittstelle bues glt bues kostengruppe din 276 1 411 bezeichn kostengr din 276 1 abwasseranlagen | 421.04.01.227.02.01 | 0.27711 | 411 | 421 | 411.05.01.012.02.02 | valid | [8 empty] | 411.05.01.012.02.02
18925 |  | 1001356125 | ablüfter 1, wc | 31221 | Zu-/Abluftgeräte | RLT | abluftgerät | 1 | nan | nan | nan | nan | nan | nan | nan | nan | nan | nan | nan | nan | nan | brandlüftung: keine brandlüftungsfunktion | nutzung rlt: gebäude, büro | schnittstelle bues/glt: keine | nan | zwischenkontrolle rlt: keine zwischenprfg. erforderl. | sonderbau-prüfungen: nein, keine | nan | nan | kostengruppe din 276-1: 431 | bezeichn. kostengr. din 276-1: lüftungsanlagen | nan | nan | nan | nan | nan | nan | nan | nan | nan | nan | nan | nan | nan | nan | nan | nan | nan | nan | nan | nan | nan | nan | nan | nan | nan | nan | nan | nan | nan | 431 | ['ablüfter 1, wc', 'abluftgerät', 'brandlüftung: keine brandlüftungsfunktion', 'nutzung rlt: gebäude, büro', 'schnittstelle bues/glt: keine', 'zwischenkontrolle rlt: keine zwischenprfg. erforderl.', 'sonderbau-prüfungen: nein, keine', 'kostengruppe din 276-1: 431', 'bezeichn. kostengr. din 276-1: lüftungsanlagen'] |  | 431.01.01.000.00.04 | 0.3987 | Match found | 334.03.01.000.11.01 | 0.49897 |  | 431 - Abluftanlagen (mit bis zu einer LBF) - Abluft Volumenstrom > 5.000 bis 10.000 m³/h | 334 - Schiebetür (ohne Fluchtwegsfunktion); nicht kraftbetrieben ohne Brand-/ Rauchschutzfunktion - 1-flüglig | FALSE | FALSE | ablüfter 1 wc abluftgerät brandlüftung brandlüftungsfunktion nutzung rlt gebäude büro schnittstelle bues glt zwischenkontrolle rlt zwischenprfg erforderl sonderbau prüfungen nein kostengruppe din 276 1 431 bezeichn kostengr din 276 1 lüftungsanlagen | 334.03.01.000.11.01 | 0.49897 | 431 | 334 | 431.01.01.000.00.04 | valid | [8 empty] | 431.01.01.000.00.04
18925 |  | 1001356136 | ablüfter 2, wc | 31221 | Zu-/Abluftgeräte | RLT | abluftgerät | 1 | nan | nan | nan | nan | nan | nan | nan | nan | nan | nan | nan | nan | nan | brandlüftung: keine brandlüftungsfunktion | nutzung rlt: gebäude, büro | schnittstelle bues/glt: keine | nan | zwischenkontrolle rlt: keine zwischenprfg. erforderl. | sonderbau-prüfungen: nein, keine | nan | nan | kostengruppe din 276-1: 431 | bezeichn. kostengr. din 276-1: lüftungsanlagen | nan | nan | nan | nan | nan | nan | nan | nan | nan | nan | nan | nan | nan | nan | nan | nan | nan | nan | nan | nan | nan | nan | nan | nan | nan | nan | nan | nan | nan | 431 | ['ablüfter 2, wc', 'abluftgerät', 'brandlüftung: keine brandlüftungsfunktion', 'nutzung rlt: gebäude, büro', 'schnittstelle bues/glt: keine', 'zwischenkontrolle rlt: keine zwischenprfg. erforderl.', 'sonderbau-prüfungen: nein, keine', 'kostengruppe din 276-1: 431', 'bezeichn. kostengr. din 276-1: lüftungsanlagen'] |  | 431.01.01.000.00.04 | 0.3987 | Match found | 334.03.01.000.11.02 | 0.50542 |  | 431 - Abluftanlagen (mit bis zu einer LBF) - Abluft Volumenstrom > 5.000 bis 10.000 m³/h | 334 - Schiebetür (ohne Fluchtwegsfunktion); nicht kraftbetrieben ohne Brand-/ Rauchschutzfunktion - 2-flüglig | FALSE | FALSE | ablüfter 2 wc abluftgerät brandlüftung brandlüftungsfunktion nutzung rlt gebäude büro schnittstelle bues glt zwischenkontrolle rlt zwischenprfg erforderl sonderbau prüfungen nein kostengruppe din 276 1 431 bezeichn kostengr din 276 1 lüftungsanlagen | 334.03.01.000.11.02 | 0.50542 | 431 | 334 | 431.01.01.000.00.04 | valid | [8 empty] | 431.01.01.000.00.04
26287 |  | 1001383190 | abluftanlage wc 1.og | 31211 | Lüftungsanlagen | RLT | abluftanlage | 1 | nan | nan | nutzung rlt: gebäude, büro | zuluftvolumenstrom tatsächlich: 1000 | zuluftvolumenstrom nennvol.: 1000 | ventilator antriebsart: direkt ohne aut. lastanpassung | brandlüftung: keine brandlüftungsfunktion | nan | nan | nan | nan | nan | nan | nan | nan | nan | nan | zugehörige verbraucher: sanitär-raum | nan | schnittstelle bues/glt: keine | funktionsweise der msr: analog, standard-regelung | nan | nan | zwischenkontrolle rlt: keine zwischenprfg. erforderl. | sonderbau-prüfungen: nein, keine | nan | kostengruppe din 276-1: 431 | bezeichn. kostengr. din 276-1: lüftungsanlagen | nan | nan | nan | nan | nan | nan | nan | nan | nan | nan | nan | nan | nan | nan | nan | nan | nan | nan | nan | nan | nan | nan | nan | nan | 431 | ['abluftanlage wc 1.og', 'abluftanlage', 'nutzung rlt: gebäude, büro', 'zuluftvolumenstrom tatsächlich: 1000', 'zuluftvolumenstrom nennvol.: 1000', 'ventilator antriebsart: direkt ohne aut. lastanpassung', 'brandlüftung: keine brandlüftungsfunktion', 'zugehörige verbraucher: sanitär-raum', 'schnittstelle bues/glt: keine', 'funktionsweise der msr: analog, standard-regelung', 'zwischenkontrolle rlt: keine zwischenprfg. erforderl.', 'sonderbau-prüfungen: nein, keine', 'kostengruppe din 276-1: 431', 'bezeichn. kostengr. din 276-1: lüftungsanlagen'] | 431.01.01.021.00.00 | 431.03.01.000.01.05 | 0.3504 | Match found | 334.03.01.000.19.01 | 0.40163 | 431 - Abluftanlage - Frequenzumformer - Zulage zu -Abluftanlagen (mit bis zu einer LBF) | 431 - Zu- und Abluftanlagen (mit bis zur einer LBF); mit WRG - Volumenstrom > 10.000 bis 20.000 m³/h | 334 - Drehflügeltür (ohne Fluchtwegsfunktion); nicht kraftbetrieben ohne Brand-/ Rauchschutzfunktion - 1-flüglig | FALSE | FALSE | abluftanlage wc 1 og abluftanlage nutzung rlt gebäude büro zuluftvolumenstrom tatsächlich 1000 zuluftvolumenstrom nennvol 1000 ventilator antriebsart direkt aut lastanpassung brandlüftung brandlüftungsfunktion zugehörige verbraucher sanitär raum schnittstelle bues glt funktionsweise msr analog standard regelung zwischenkontrolle rlt zwischenprfg erforderl sonderbau prüfungen nein kostengruppe din 276 1 431 bezeichn kostengr din 276 1 lüftungsanlagen | 334.03.01.000.19.01 | 0.40163 | 431 | 334 | 431.03.01.000.01.05 | valid | [8 empty] | 431.03.01.000.01.05
26287 |  | 1001383201 | abluftventilator wc-h 1.ug | 31223 | Ventilatoren | RLT | wand-/fensterventilator | 1 | nan | hygiene vdi 6022: nein | nutzung rlt: gebäude, büro | zugehörige verbraucher: sanitär-raum | nan | schnittstelle bues/glt: keine | zwischenkontrolle rlt: keine zwischenprfg. erforderl. | sonderbau-prüfungen: nein, keine | kostengruppe din 276-1: 431 | bezeichn. kostengr. din 276-1: lüftungsanlagen | nan | nan | nan | nan | nan | nan | nan | nan | nan | nan | nan | nan | nan | nan | nan | nan | nan | nan | nan | nan | nan | nan | nan | nan | nan | nan | nan | nan | nan | nan | nan | nan | nan | nan | nan | nan | nan | nan | nan | nan | nan | nan | 431 | ['abluftventilator wc-h 1.ug', 'wand-/fensterventilator', 'hygiene vdi 6022: nein', 'nutzung rlt: gebäude, büro', 'zugehörige verbraucher: sanitär-raum', 'schnittstelle bues/glt: keine', 'zwischenkontrolle rlt: keine zwischenprfg. erforderl.', 'sonderbau-prüfungen: nein, keine', 'kostengruppe din 276-1: 431', 'bezeichn. kostengr. din 276-1: lüftungsanlagen'] |  | 431.03.01.000.01.04 | 0.4084 | Match found | 334.03.01.000.11.01 | 0.32513 |  | 431 - Zu- und Abluftanlagen (mit bis zur einer LBF); mit WRG - Volumenstrom > 5.000 bis 10.000 m³/h | 334 - Schiebetür (ohne Fluchtwegsfunktion); nicht kraftbetrieben ohne Brand-/ Rauchschutzfunktion - 1-flüglig | FALSE | FALSE | abluftventilator wc h 1 ug wand fensterventilator hygiene vdi 6022 nein nutzung rlt gebäude büro zugehörige verbraucher sanitär raum schnittstelle bues glt zwischenkontrolle rlt zwischenprfg erforderl sonderbau prüfungen nein kostengruppe din 276 1 431 bezeichn kostengr din 276 1 lüftungsanlagen | 334.03.01.000.11.01 | 0.32513 | 431 | 334 | 431.03.01.000.01.04 | valid | [8 empty] | 431.03.01.000.01.04
26287 |  | 1001383540 | abluftventilatoren | 31223 | Ventilatoren | RLT | wand-/fensterventilator | 6 | nan | hygiene vdi 6022: nein | nutzung rlt: gebäude, büro | zugehörige verbraucher: sanitär-raum | nan | schnittstelle bues/glt: keine | zwischenkontrolle rlt: jährl. zwischenprfg. erforderl | sonderbau-prüfungen: nein, keine | kostengruppe din 276-1: 431 | bezeichn. kostengr. din 276-1: lüftungsanlagen | nan | nan | nan | nan | nan | nan | nan | nan | nan | nan | nan | nan | nan | nan | nan | nan | nan | nan | nan | nan | nan | nan | nan | nan | nan | nan | nan | nan | nan | nan | nan | nan | nan | nan | nan | nan | nan | nan | nan | nan | nan | nan | 431 | ['abluftventilatoren', 'wand-/fensterventilator', 'hygiene vdi 6022: nein', 'nutzung rlt: gebäude, büro', 'zugehörige verbraucher: sanitär-raum', 'schnittstelle bues/glt: keine', 'zwischenkontrolle rlt: jährl. zwischenprfg. erforderl', 'sonderbau-prüfungen: nein, keine', 'kostengruppe din 276-1: 431', 'bezeichn. kostengr. din 276-1: lüftungsanlagen'] |  | 431.03.01.000.01.04 | 0.4095 | Match found | 334.03.01.000.19.02 | 0.33078 |  | 431 - Zu- und Abluftanlagen (mit bis zur einer LBF); mit WRG - Volumenstrom > 5.000 bis 10.000 m³/h | 334 - Drehflügeltür (ohne Fluchtwegsfunktion); nicht kraftbetrieben ohne Brand-/ Rauchschutzfunktion - 2-flüglig | FALSE | FALSE | abluftventilatoren wand fensterventilator hygiene vdi 6022 nein nutzung rlt gebäude büro zugehörige verbraucher sanitär raum schnittstelle bues glt zwischenkontrolle rlt jährl zwischenprfg erforderl sonderbau prüfungen nein kostengruppe din 276 1 431 bezeichn kostengr din 276 1 lüftungsanlagen | 334.03.01.000.19.02 | 0.33078 | 431 | 334 | 431.03.01.000.01.04 | valid | [8 empty] | 431.03.01.000.01.04
26287 | 1003859985 | 1001394886 | z001_x_x_x_esch_1.og_div_mitte-ost | 35603 | IZS-Komponenten | BuES, GLT, IZS | zugangstür | 1 | nan | nan | kostengruppe din 276-1: 456 | bezeichn. kostengr. din 276-1: gefahrenmelde- u. alarmanlagen | nan | nan | nan | nan | nan | nan | nan | nan | nan | nan | nan | nan | nan | nan | nan | nan | nan | nan | nan | nan | nan | nan | nan | nan | nan | nan | nan | nan | nan | nan | nan | nan | nan | nan | nan | nan | nan | nan | nan | nan | nan | nan | nan | nan | nan | nan | nan | nan | 456 | ['z001_x_x_x_esch_1.og_div_mitte-ost', 'zugangstür', 'kostengruppe din 276-1: 456', 'bezeichn. kostengr. din 276-1: gefahrenmelde- u. alarmanlagen'] |  | 456.03.01.000.00.02 | 0.4368 | Match found | 334.03.01.023.00.00 | 0.3761 |  | 456 - Einbruchmeldeanlage - Anzahl Auslöser 26 bis = 50 | 334 - Türen - Fluchtürwächter - Zulage zu Türen | FALSE | FALSE | z001 x x x esch 1 og div mitte ost zugangstür kostengruppe din 276 1 456 bezeichn kostengr din 276 1 gefahrenmelde u alarmanlagen | 334.03.01.023.00.00 | 0.3761 | 456 | 334 | 456.03.01.000.00.02 | valid | [8 empty] | 456.03.01.000.00.02
26287 | 1003859985 | 1001394888 | z002_x_x_x_esch_1.og_div_ost | 35603 | IZS-Komponenten | BuES, GLT, IZS | zugangstür | 1 | nan | nan | kostengruppe din 276-1: 456 | bezeichn. kostengr. din 276-1: gefahrenmelde- u. alarmanlagen | nan | nan | nan | nan | nan | nan | nan | nan | nan | nan | nan | nan | nan | nan | nan | nan | nan | nan | nan | nan | nan | nan | nan | nan | nan | nan | nan | nan | nan | nan | nan | nan | nan | nan | nan | nan | nan | nan | nan | nan | nan | nan | nan | nan | nan | nan | nan | nan | 456 | ['z002_x_x_x_esch_1.og_div_ost', 'zugangstür', 'kostengruppe din 276-1: 456', 'bezeichn. kostengr. din 276-1: gefahrenmelde- u. alarmanlagen'] |  | 456.03.01.000.00.02 | 0.437 | Match found | 334.03.01.023.00.00 | 0.34899 |  | 456 - Einbruchmeldeanlage - Anzahl Auslöser 26 bis = 50 | 334 - Türen - Fluchtürwächter - Zulage zu Türen | FALSE | FALSE | z002 x x x esch 1 og div ost zugangstür kostengruppe din 276 1 456 bezeichn kostengr din 276 1 gefahrenmelde u alarmanlagen | 334.03.01.023.00.00 | 0.34899 | 456 | 334 | 456.03.01.000.00.02 | valid | [8 empty] | 456.03.01.000.00.02
26287 | 1003859986 | 1001394893 | z003_x_x_x_esch_eg_hvt_ost | 35603 | IZS-Komponenten | BuES, GLT, IZS | zugangstür | 1 | nan | nan | kostengruppe din 276-1: 456 | bezeichn. kostengr. din 276-1: gefahrenmelde- u. alarmanlagen | nan | nan | nan | nan | nan | nan | nan | nan | nan | nan | nan | nan | nan | nan | nan | nan | nan | nan | nan | nan | nan | nan | nan | nan | nan | nan | nan | nan | nan | nan | nan | nan | nan | nan | nan | nan | nan | nan | nan | nan | nan | nan | nan | nan | nan | nan | nan | nan | 456 | ['z003_x_x_x_esch_eg_hvt_ost', 'zugangstür', 'kostengruppe din 276-1: 456', 'bezeichn. kostengr. din 276-1: gefahrenmelde- u. alarmanlagen'] |  | 456.03.01.000.00.02 | 0.4407 | Match found | 334.03.01.023.00.00 | 0.36551 |  | 456 - Einbruchmeldeanlage - Anzahl Auslöser 26 bis = 50 | 334 - Türen - Fluchtürwächter - Zulage zu Türen | FALSE | FALSE | z003 x x x esch eg hvt ost zugangstür kostengruppe din 276 1 456 bezeichn kostengr din 276 1 gefahrenmelde u alarmanlagen | 334.03.01.023.00.00 | 0.36551 | 456 | 334 | 456.03.01.000.00.02 | valid | [8 empty] | 456.03.01.000.00.02
26287 | 1003859987 | 1001394897 | z007_x_x_x_esch_2.ug_mitte-ost | 35603 | IZS-Komponenten | BuES, GLT, IZS | zugangstür | 1 | nan | nan | kostengruppe din 276-1: 456 | bezeichn. kostengr. din 276-1: gefahrenmelde- u. alarmanlagen | nan | nan | nan | nan | nan | nan | nan | nan | nan | nan | nan | nan | nan | nan | nan | nan | nan | nan | nan | nan | nan | nan | nan | nan | nan | nan | nan | nan | nan | nan | nan | nan | nan | nan | nan | nan | nan | nan | nan | nan | nan | nan | nan | nan | nan | nan | nan | nan | 456 | ['z007_x_x_x_esch_2.ug_mitte-ost', 'zugangstür', 'kostengruppe din 276-1: 456', 'bezeichn. kostengr. din 276-1: gefahrenmelde- u. alarmanlagen'] |  | 456.03.01.000.00.02 | 0.4441 | Match found | 456.03.01.000.00.01 | 0.34915 |  | 456 - Einbruchmeldeanlage - Anzahl Auslöser 26 bis = 50 | 456 - Einbruchmeldeanlage - Anzahl Auslöser <= 25 | FALSE | FALSE | z007 x x x esch 2 ug mitte ost zugangstür kostengruppe din 276 1 456 bezeichn kostengr din 276 1 gefahrenmelde u alarmanlagen | 456.03.01.000.00.01 | 0.34915 | 456 | 456 | 456.03.01.000.00.01 | valid | [8 empty] | 456.03.01.000.00.01
26287 | 1003859985 | 1001394902 | l001_x_x_x_esch_1.og_div_mitte-ost | 35603 | IZS-Komponenten | BuES, GLT, IZS | kartenleser eines zugangs | 1 | service-id: 82184 | nan | kostengruppe din 276-1: 456 | bezeichn. kostengr. din 276-1: gefahrenmelde- u. alarmanlagen | nan | nan | nan | nan | nan | nan | nan | nan | nan | nan | nan | nan | nan | nan | nan | nan | nan | nan | nan | nan | nan | nan | nan | nan | nan | nan | nan | nan | nan | nan | nan | nan | nan | nan | nan | nan | nan | nan | nan | nan | nan | nan | nan | nan | nan | nan | nan | nan | 456 | ['l001_x_x_x_esch_1.og_div_mitte-ost', 'kartenleser eines zugangs', 'service-id: 82184', 'kostengruppe din 276-1: 456', 'bezeichn. kostengr. din 276-1: gefahrenmelde- u. alarmanlagen'] |  | 456.03.01.000.00.03 | 0.4393 | Match found | 456.03.01.000.00.01 | 0.23794 |  | 456 - Einbruchmeldeanlage - Anzahl Auslöser 51 bis = 100 | 456 - Einbruchmeldeanlage - Anzahl Auslöser <= 25 | FALSE | FALSE | l001 x x x esch 1 og div mitte ost kartenleser zugangs service id 82184 kostengruppe din 276 1 456 bezeichn kostengr din 276 1 gefahrenmelde u alarmanlagen | 456.03.01.000.00.01 | 0.23794 | 456 | 456 | 456.03.01.000.00.01 | valid | [8 empty] | 456.03.01.000.00.01
26287 | 1003859985 | 1001394947 | l002_x_x_x_esch_1.og_div_ost | 35603 | IZS-Komponenten | BuES, GLT, IZS | kartenleser eines zugangs | 1 | service-id: 82173 | nan | kostengruppe din 276-1: 456 | bezeichn. kostengr. din 276-1: gefahrenmelde- u. alarmanlagen | nan | nan | nan | nan | nan | nan | nan | nan | nan | nan | nan | nan | nan | nan | nan | nan | nan | nan | nan | nan | nan | nan | nan | nan | nan | nan | nan | nan | nan | nan | nan | nan | nan | nan | nan | nan | nan | nan | nan | nan | nan | nan | nan | nan | nan | nan | nan | nan | 456 | ['l002_x_x_x_esch_1.og_div_ost', 'kartenleser eines zugangs', 'service-id: 82173', 'kostengruppe din 276-1: 456', 'bezeichn. kostengr. din 276-1: gefahrenmelde- u. alarmanlagen'] |  | 456.03.01.000.00.03 | 0.4394 | Match found | 456.03.01.000.00.01 | 0.22843 |  | 456 - Einbruchmeldeanlage - Anzahl Auslöser 51 bis = 100 | 456 - Einbruchmeldeanlage - Anzahl Auslöser <= 25 | FALSE | FALSE | l002 x x x esch 1 og div ost kartenleser zugangs service id 82173 kostengruppe din 276 1 456 bezeichn kostengr din 276 1 gefahrenmelde u alarmanlagen | 456.03.01.000.00.01 | 0.22843 | 456 | 456 | 456.03.01.000.00.01 | valid | [8 empty] | 456.03.01.000.00.01
26287 | 1003859986 | 1001394952 | l003_x_x_x_esch_eg_hvt_ost | 35603 | IZS-Komponenten | BuES, GLT, IZS | kartenleser eines zugangs | 1 | service-id: 82150 | nan | kostengruppe din 276-1: 456 | bezeichn. kostengr. din 276-1: gefahrenmelde- u. alarmanlagen | nan | nan | nan | nan | nan | nan | nan | nan | nan | nan | nan | nan | nan | nan | nan | nan | nan | nan | nan | nan | nan | nan | nan | nan | nan | nan | nan | nan | nan | nan | nan | nan | nan | nan | nan | nan | nan | nan | nan | nan | nan | nan | nan | nan | nan | nan | nan | nan | 456 | ['l003_x_x_x_esch_eg_hvt_ost', 'kartenleser eines zugangs', 'service-id: 82150', 'kostengruppe din 276-1: 456', 'bezeichn. kostengr. din 276-1: gefahrenmelde- u. alarmanlagen'] |  | 456.03.01.000.00.02 | 0.4535 | Match found | 456.03.01.000.00.02 | 0.24335 |  | 456 - Einbruchmeldeanlage - Anzahl Auslöser 26 bis = 50 | 456 - Einbruchmeldeanlage - Anzahl Auslöser 26 bis = 50 | FALSE | TRUE | l003 x x x esch eg hvt ost kartenleser zugangs service id 82150 kostengruppe din 276 1 456 bezeichn kostengr din 276 1 gefahrenmelde u alarmanlagen | 456.03.01.000.00.02 | 0.24335 | 456 | 456 | 456.03.01.000.00.02 | valid | [8 empty] | 456.03.01.000.00.02
26287 | 1003859987 | 1001394953 | l007_x_x_x_esch_2.ug_mitte-ost | 35603 | IZS-Komponenten | BuES, GLT, IZS | kartenleser eines zugangs | 1 | service-id: 82142 | nan | kostengruppe din 276-1: 456 | bezeichn. kostengr. din 276-1: gefahrenmelde- u. alarmanlagen | nan | nan | nan | nan | nan | nan | nan | nan | nan | nan | nan | nan | nan | nan | nan | nan | nan | nan | nan | nan | nan | nan | nan | nan | nan | nan | nan | nan | nan | nan | nan | nan | nan | nan | nan | nan | nan | nan | nan | nan | nan | nan | nan | nan | nan | nan | nan | nan | 456 | ['l007_x_x_x_esch_2.ug_mitte-ost', 'kartenleser eines zugangs', 'service-id: 82142', 'kostengruppe din 276-1: 456', 'bezeichn. kostengr. din 276-1: gefahrenmelde- u. alarmanlagen'] |  | 456.03.01.000.00.03 | 0.4455 | Match found | 456.03.01.000.00.01 | 0.24398 |  | 456 - Einbruchmeldeanlage - Anzahl Auslöser 51 bis = 100 | 456 - Einbruchmeldeanlage - Anzahl Auslöser <= 25 | FALSE | FALSE | l007 x x x esch 2 ug mitte ost kartenleser zugangs service id 82142 kostengruppe din 276 1 456 bezeichn kostengr din 276 1 gefahrenmelde u alarmanlagen | 456.03.01.000.00.01 | 0.24398 | 456 | 456 | 456.03.01.000.00.01 | valid | [8 empty] | 456.03.01.000.00.01
26287 | 1003859986 | 1001394959 | l004_x_x_x_esch_1.ug_dust_ost | 35603 | IZS-Komponenten | BuES, GLT, IZS | kartenleser eines zugangs | 1 | service-id: 82177 | nan | kostengruppe din 276-1: 456 | bezeichn. kostengr. din 276-1: gefahrenmelde- u. alarmanlagen | nan | nan | nan | nan | nan | nan | nan | nan | nan | nan | nan | nan | nan | nan | nan | nan | nan | nan | nan | nan | nan | nan | nan | nan | nan | nan | nan | nan | nan | nan | nan | nan | nan | nan | nan | nan | nan | nan | nan | nan | nan | nan | nan | nan | nan | nan | nan | nan | 456 | ['l004_x_x_x_esch_1.ug_dust_ost', 'kartenleser eines zugangs', 'service-id: 82177', 'kostengruppe din 276-1: 456', 'bezeichn. kostengr. din 276-1: gefahrenmelde- u. alarmanlagen'] |  | 456.03.01.000.00.03 | 0.4379 | Match found | 456.03.01.000.00.01 | 0.23314 |  | 456 - Einbruchmeldeanlage - Anzahl Auslöser 51 bis = 100 | 456 - Einbruchmeldeanlage - Anzahl Auslöser <= 25 | FALSE | FALSE | l004 x x x esch 1 ug dust ost kartenleser zugangs service id 82177 kostengruppe din 276 1 456 bezeichn kostengr din 276 1 gefahrenmelde u alarmanlagen | 456.03.01.000.00.01 | 0.23314 | 456 | 456 | 456.03.01.000.00.01 | valid | [8 empty] | 456.03.01.000.00.01
26287 | 1003859986 | 1001394960 | z004_x_x_x_esch_1.ug_dust_ost | 35603 | IZS-Komponenten | BuES, GLT, IZS | zugangstür | 1 | nan | nan | kostengruppe din 276-1: 456 | bezeichn. kostengr. din 276-1: gefahrenmelde- u. alarmanlagen | nan | nan | nan | nan | nan | nan | nan | nan | nan | nan | nan | nan | nan | nan | nan | nan | nan | nan | nan | nan | nan | nan | nan | nan | nan | nan | nan | nan | nan | nan | nan | nan | nan | nan | nan | nan | nan | nan | nan | nan | nan | nan | nan | nan | nan | nan | nan | nan | 456 | ['z004_x_x_x_esch_1.ug_dust_ost', 'zugangstür', 'kostengruppe din 276-1: 456', 'bezeichn. kostengr. din 276-1: gefahrenmelde- u. alarmanlagen'] |  | 456.03.01.000.00.02 | 0.4351 | Match found | 334.03.01.023.00.00 | 0.34118 |  | 456 - Einbruchmeldeanlage - Anzahl Auslöser 26 bis = 50 | 334 - Türen - Fluchtürwächter - Zulage zu Türen | FALSE | FALSE | z004 x x x esch 1 ug dust ost zugangstür kostengruppe din 276 1 456 bezeichn kostengr din 276 1 gefahrenmelde u alarmanlagen | 334.03.01.023.00.00 | 0.34118 | 456 | 334 | 456.03.01.000.00.02 | valid | [8 empty] | 456.03.01.000.00.02
26287 | 1003859987 | 1001394963 | z006_x_x_x_esch_1.ug_bbn_mitte-ost | 35603 | IZS-Komponenten | BuES, GLT, IZS | zugangstür | 1 | nan | nan | kostengruppe din 276-1: 456 | bezeichn. kostengr. din 276-1: gefahrenmelde- u. alarmanlagen | nan | nan | nan | nan | nan | nan | nan | nan | nan | nan | nan | nan | nan | nan | nan | nan | nan | nan | nan | nan | nan | nan | nan | nan | nan | nan | nan | nan | nan | nan | nan | nan | nan | nan | nan | nan | nan | nan | nan | nan | nan | nan | nan | nan | nan | nan | nan | nan | 456 | ['z006_x_x_x_esch_1.ug_bbn_mitte-ost', 'zugangstür', 'kostengruppe din 276-1: 456', 'bezeichn. kostengr. din 276-1: gefahrenmelde- u. alarmanlagen'] |  | 456.03.01.000.00.02 | 0.4368 | Match found | 334.03.01.023.00.00 | 0.38509 |  | 456 - Einbruchmeldeanlage - Anzahl Auslöser 26 bis = 50 | 334 - Türen - Fluchtürwächter - Zulage zu Türen | FALSE | FALSE | z006 x x x esch 1 ug bbn mitte ost zugangstür kostengruppe din 276 1 456 bezeichn kostengr din 276 1 gefahrenmelde u alarmanlagen | 334.03.01.023.00.00 | 0.38509 | 456 | 334 | 456.03.01.000.00.02 | valid | [8 empty] | 456.03.01.000.00.02
26287 | 1003859987 | 1001394964 | l006_x_x_x_esch_1.ug_bbn_mitte-ost | 35603 | IZS-Komponenten | BuES, GLT, IZS | kartenleser eines zugangs | 1 | service-id: 82141 | nan | kostengruppe din 276-1: 456 | bezeichn. kostengr. din 276-1: gefahrenmelde- u. alarmanlagen | nan | nan | nan | nan | nan | nan | nan | nan | nan | nan | nan | nan | nan | nan | nan | nan | nan | nan | nan | nan | nan | nan | nan | nan | nan | nan | nan | nan | nan | nan | nan | nan | nan | nan | nan | nan | nan | nan | nan | nan | nan | nan | nan | nan | nan | nan | nan | nan | 456 | ['l006_x_x_x_esch_1.ug_bbn_mitte-ost', 'kartenleser eines zugangs', 'service-id: 82141', 'kostengruppe din 276-1: 456', 'bezeichn. kostengr. din 276-1: gefahrenmelde- u. alarmanlagen'] |  | 456.03.01.000.00.03 | 0.4393 | Match found | 456.03.01.000.00.01 | 0.23694 |  | 456 - Einbruchmeldeanlage - Anzahl Auslöser 51 bis = 100 | 456 - Einbruchmeldeanlage - Anzahl Auslöser <= 25 | FALSE | FALSE | l006 x x x esch 1 ug bbn mitte ost kartenleser zugangs service id 82141 kostengruppe din 276 1 456 bezeichn kostengr din 276 1 gefahrenmelde u alarmanlagen | 456.03.01.000.00.01 | 0.23694 | 456 | 456 | 456.03.01.000.00.01 | valid | [8 empty] | 456.03.01.000.00.01
26287 | 1003859988 | 1001394967 | z008_x_x_x_esch_1.ug_vrst_west | 35603 | IZS-Komponenten | BuES, GLT, IZS | zugangstür | 1 | nan | nan | kostengruppe din 276-1: 456 | bezeichn. kostengr. din 276-1: gefahrenmelde- u. alarmanlagen | nan | nan | nan | nan | nan | nan | nan | nan | nan | nan | nan | nan | nan | nan | nan | nan | nan | nan | nan | nan | nan | nan | nan | nan | nan | nan | nan | nan | nan | nan | nan | nan | nan | nan | nan | nan | nan | nan | nan | nan | nan | nan | nan | nan | nan | nan | nan | nan | 456 | ['z008_x_x_x_esch_1.ug_vrst_west', 'zugangstür', 'kostengruppe din 276-1: 456', 'bezeichn. kostengr. din 276-1: gefahrenmelde- u. alarmanlagen'] |  | 456.03.01.000.00.02 | 0.4333 | Match found | 334.03.01.023.00.00 | 0.32708 |  | 456 - Einbruchmeldeanlage - Anzahl Auslöser 26 bis = 50 | 334 - Türen - Fluchtürwächter - Zulage zu Türen | FALSE | FALSE | z008 x x x esch 1 ug vrst west zugangstür kostengruppe din 276 1 456 bezeichn kostengr din 276 1 gefahrenmelde u alarmanlagen | 334.03.01.023.00.00 | 0.32708 | 456 | 334 | 456.03.01.000.00.02 | valid | [8 empty] | 456.03.01.000.00.02
26287 | 1003859988 | 1001394968 | l008_x_x_x_esch_1.ug_vrst_west | 35603 | IZS-Komponenten | BuES, GLT, IZS | kartenleser eines zugangs | 1 | service-id: 82172 | nan | kostengruppe din 276-1: 456 | bezeichn. kostengr. din 276-1: gefahrenmelde- u. alarmanlagen | nan | nan | nan | nan | nan | nan | nan | nan | nan | nan | nan | nan | nan | nan | nan | nan | nan | nan | nan | nan | nan | nan | nan | nan | nan | nan | nan | nan | nan | nan | nan | nan | nan | nan | nan | nan | nan | nan | nan | nan | nan | nan | nan | nan | nan | nan | nan | nan | 456 | ['l008_x_x_x_esch_1.ug_vrst_west', 'kartenleser eines zugangs', 'service-id: 82172', 'kostengruppe din 276-1: 456', 'bezeichn. kostengr. din 276-1: gefahrenmelde- u. alarmanlagen'] |  | 456.03.01.000.00.03 | 0.4364 | Match found | 456.03.01.000.00.02 | 0.2122 |  | 456 - Einbruchmeldeanlage - Anzahl Auslöser 51 bis = 100 | 456 - Einbruchmeldeanlage - Anzahl Auslöser 26 bis = 50 | FALSE | FALSE | l008 x x x esch 1 ug vrst west kartenleser zugangs service id 82172 kostengruppe din 276 1 456 bezeichn kostengr din 276 1 gefahrenmelde u alarmanlagen | 456.03.01.000.00.02 | 0.2122 | 456 | 456 | 456.03.01.000.00.02 | valid | [8 empty] | 456.03.01.000.00.02
26287 | 1003859988 | 1001394970 | z009_x_x_x_esch_1.ug_vrst_mitte-west | 35603 | IZS-Komponenten | BuES, GLT, IZS | zugangstür | 1 | nan | nan | kostengruppe din 276-1: 456 | bezeichn. kostengr. din 276-1: gefahrenmelde- u. alarmanlagen | nan | nan | nan | nan | nan | nan | nan | nan | nan | nan | nan | nan | nan | nan | nan | nan | nan | nan | nan | nan | nan | nan | nan | nan | nan | nan | nan | nan | nan | nan | nan | nan | nan | nan | nan | nan | nan | nan | nan | nan | nan | nan | nan | nan | nan | nan | nan | nan | 456 | ['z009_x_x_x_esch_1.ug_vrst_mitte-west', 'zugangstür', 'kostengruppe din 276-1: 456', 'bezeichn. kostengr. din 276-1: gefahrenmelde- u. alarmanlagen'] |  | 456.03.01.000.00.02 | 0.4437 | Match found | 334.03.01.023.00.00 | 0.35536 |  | 456 - Einbruchmeldeanlage - Anzahl Auslöser 26 bis = 50 | 334 - Türen - Fluchtürwächter - Zulage zu Türen | FALSE | FALSE | z009 x x x esch 1 ug vrst mitte west zugangstür kostengruppe din 276 1 456 bezeichn kostengr din 276 1 gefahrenmelde u alarmanlagen | 334.03.01.023.00.00 | 0.35536 | 456 | 334 | 456.03.01.000.00.02 | valid | [8 empty] | 456.03.01.000.00.02
26287 | 1003859988 | 1001394972 | l009_x_x_x_esch_1.ug_vrst_mitte-west | 35603 | IZS-Komponenten | BuES, GLT, IZS | kartenleser eines zugangs | 1 | service-id: 82227 | nan | kostengruppe din 276-1: 456 | bezeichn. kostengr. din 276-1: gefahrenmelde- u. alarmanlagen | nan | nan | nan | nan | nan | nan | nan | nan | nan | nan | nan | nan | nan | nan | nan | nan | nan | nan | nan | nan | nan | nan | nan | nan | nan | nan | nan | nan | nan | nan | nan | nan | nan | nan | nan | nan | nan | nan | nan | nan | nan | nan | nan | nan | nan | nan | nan | nan | 456 | ['l009_x_x_x_esch_1.ug_vrst_mitte-west', 'kartenleser eines zugangs', 'service-id: 82227', 'kostengruppe din 276-1: 456', 'bezeichn. kostengr. din 276-1: gefahrenmelde- u. alarmanlagen'] |  | 456.03.01.000.00.02 | 0.4289 | Match found | 456.03.01.000.00.02 | 0.19941 |  | 456 - Einbruchmeldeanlage - Anzahl Auslöser 26 bis = 50 | 456 - Einbruchmeldeanlage - Anzahl Auslöser 26 bis = 50 | FALSE | TRUE | l009 x x x esch 1 ug vrst mitte west kartenleser zugangs service id 82227 kostengruppe din 276 1 456 bezeichn kostengr din 276 1 gefahrenmelde u alarmanlagen | 456.03.01.000.00.02 | 0.19941 | 456 | 456 | 456.03.01.000.00.02 | valid | [8 empty] | 456.03.01.000.00.02
26287 | 1003859989 | 1001394979 | z012_x_x_x_esch_2.ug_ost | 35603 | IZS-Komponenten | BuES, GLT, IZS | zugangstür | 1 | nan | nan | kostengruppe din 276-1: 456 | bezeichn. kostengr. din 276-1: gefahrenmelde- u. alarmanlagen | nan | nan | nan | nan | nan | nan | nan | nan | nan | nan | nan | nan | nan | nan | nan | nan | nan | nan | nan | nan | nan | nan | nan | nan | nan | nan | nan | nan | nan | nan | nan | nan | nan | nan | nan | nan | nan | nan | nan | nan | nan | nan | nan | nan | nan | nan | nan | nan | 456 | ['z012_x_x_x_esch_2.ug_ost', 'zugangstür', 'kostengruppe din 276-1: 456', 'bezeichn. kostengr. din 276-1: gefahrenmelde- u. alarmanlagen'] |  | 456.03.01.000.00.02 | 0.4333 | Match found | 456.03.01.000.00.01 | 0.35039 |  | 456 - Einbruchmeldeanlage - Anzahl Auslöser 26 bis = 50 | 456 - Einbruchmeldeanlage - Anzahl Auslöser <= 25 | FALSE | FALSE | z012 x x x esch 2 ug ost zugangstür kostengruppe din 276 1 456 bezeichn kostengr din 276 1 gefahrenmelde u alarmanlagen | 456.03.01.000.00.01 | 0.35039 | 456 | 456 | 456.03.01.000.00.01 | valid | [8 empty] | 456.03.01.000.00.01
26287 | 1003859989 | 1001394980 | l012_x_x_x_esch_2.ug_ost | 35603 | IZS-Komponenten | BuES, GLT, IZS | kartenleser eines zugangs | 1 | service-id: 82151 | nan | kostengruppe din 276-1: 456 | bezeichn. kostengr. din 276-1: gefahrenmelde- u. alarmanlagen | nan | nan | nan | nan | nan | nan | nan | nan | nan | nan | nan | nan | nan | nan | nan | nan | nan | nan | nan | nan | nan | nan | nan | nan | nan | nan | nan | nan | nan | nan | nan | nan | nan | nan | nan | nan | nan | nan | nan | nan | nan | nan | nan | nan | nan | nan | nan | nan | 456 | ['l012_x_x_x_esch_2.ug_ost', 'kartenleser eines zugangs', 'service-id: 82151', 'kostengruppe din 276-1: 456', 'bezeichn. kostengr. din 276-1: gefahrenmelde- u. alarmanlagen'] |  | 456.03.01.000.00.03 | 0.4551 | Match found | 456.03.01.000.00.01 | 0.24855 |  | 456 - Einbruchmeldeanlage - Anzahl Auslöser 51 bis = 100 | 456 - Einbruchmeldeanlage - Anzahl Auslöser <= 25 | FALSE | FALSE | l012 x x x esch 2 ug ost kartenleser zugangs service id 82151 kostengruppe din 276 1 456 bezeichn kostengr din 276 1 gefahrenmelde u alarmanlagen | 456.03.01.000.00.01 | 0.24855 | 456 | 456 | 456.03.01.000.00.01 | valid | [8 empty] | 456.03.01.000.00.01
26287 | 1003859989 | 1001394982 | z013_x_x_x_esch_2.ug_muffenraum_ost | 35603 | IZS-Komponenten | BuES, GLT, IZS | zugangstür | 1 | nan | nan | kostengruppe din 276-1: 456 | bezeichn. kostengr. din 276-1: gefahrenmelde- u. alarmanlagen | nan | nan | nan | nan | nan | nan | nan | nan | nan | nan | nan | nan | nan | nan | nan | nan | nan | nan | nan | nan | nan | nan | nan | nan | nan | nan | nan | nan | nan | nan | nan | nan | nan | nan | nan | nan | nan | nan | nan | nan | nan | nan | nan | nan | nan | nan | nan | nan | 456 | ['z013_x_x_x_esch_2.ug_muffenraum_ost', 'zugangstür', 'kostengruppe din 276-1: 456', 'bezeichn. kostengr. din 276-1: gefahrenmelde- u. alarmanlagen'] |  | 456.03.01.000.00.02 | 0.4351 | Match found | 334.03.01.023.00.00 | 0.41237 |  | 456 - Einbruchmeldeanlage - Anzahl Auslöser 26 bis = 50 | 334 - Türen - Fluchtürwächter - Zulage zu Türen | FALSE | FALSE | z013 x x x esch 2 ug muffenraum ost zugangstür kostengruppe din 276 1 456 bezeichn kostengr din 276 1 gefahrenmelde u alarmanlagen | 334.03.01.023.00.00 | 0.41237 | 456 | 334 | 456.03.01.000.00.02 | valid | [8 empty] | 456.03.01.000.00.02
26287 | 1003859989 | 1001394983 | l013_x_x_x_esch_2.ug_muffenraum_ost | 35603 | IZS-Komponenten | BuES, GLT, IZS | kartenleser eines zugangs | 1 | service-id: 82218 | nan | kostengruppe din 276-1: 456 | bezeichn. kostengr. din 276-1: gefahrenmelde- u. alarmanlagen | nan | nan | nan | nan | nan | nan | nan | nan | nan | nan | nan | nan | nan | nan | nan | nan | nan | nan | nan | nan | nan | nan | nan | nan | nan | nan | nan | nan | nan | nan | nan | nan | nan | nan | nan | nan | nan | nan | nan | nan | nan | nan | nan | nan | nan | nan | nan | nan | 456 | ['l013_x_x_x_esch_2.ug_muffenraum_ost', 'kartenleser eines zugangs', 'service-id: 82218', 'kostengruppe din 276-1: 456', 'bezeichn. kostengr. din 276-1: gefahrenmelde- u. alarmanlagen'] |  | 456.03.01.000.00.03 | 0.4378 | Match found | 456.03.01.000.00.01 | 0.23273 |  | 456 - Einbruchmeldeanlage - Anzahl Auslöser 51 bis = 100 | 456 - Einbruchmeldeanlage - Anzahl Auslöser <= 25 | FALSE | FALSE | l013 x x x esch 2 ug muffenraum ost kartenleser zugangs service id 82218 kostengruppe din 276 1 456 bezeichn kostengr din 276 1 gefahrenmelde u alarmanlagen | 456.03.01.000.00.01 | 0.23273 | 456 | 456 | 456.03.01.000.00.01 | valid | [8 empty] | 456.03.01.000.00.01
26287 | 1003859987 | 1001394984 | z005_x_x_x_esch_eg_div_mitte-ost | 35603 | IZS-Komponenten | BuES, GLT, IZS | zugangstür | 1 | nan | nan | kostengruppe din 276-1: 456 | bezeichn. kostengr. din 276-1: gefahrenmelde- u. alarmanlagen | nan | nan | nan | nan | nan | nan | nan | nan | nan | nan | nan | nan | nan | nan | nan | nan | nan | nan | nan | nan | nan | nan | nan | nan | nan | nan | nan | nan | nan | nan | nan | nan | nan | nan | nan | nan | nan | nan | nan | nan | nan | nan | nan | nan | nan | nan | nan | nan | 456 | ['z005_x_x_x_esch_eg_div_mitte-ost', 'zugangstür', 'kostengruppe din 276-1: 456', 'bezeichn. kostengr. din 276-1: gefahrenmelde- u. alarmanlagen'] |  | 456.03.01.000.00.02 | 0.4511 | Match found | 334.03.01.023.00.00 | 0.38634 |  | 456 - Einbruchmeldeanlage - Anzahl Auslöser 26 bis = 50 | 334 - Türen - Fluchtürwächter - Zulage zu Türen | FALSE | FALSE | z005 x x x esch eg div mitte ost zugangstür kostengruppe din 276 1 456 bezeichn kostengr din 276 1 gefahrenmelde u alarmanlagen | 334.03.01.023.00.00 | 0.38634 | 456 | 334 | 456.03.01.000.00.02 | valid | [8 empty] | 456.03.01.000.00.02
26287 | 1003859987 | 1001394986 | l005_x_x_x_esch_eg_div_mitte-ost | 35603 | IZS-Komponenten | BuES, GLT, IZS | kartenleser eines zugangs | 1 | service-id: 82156 | nan | kostengruppe din 276-1: 456 | bezeichn. kostengr. din 276-1: gefahrenmelde- u. alarmanlagen | nan | nan | nan | nan | nan | nan | nan | nan | nan | nan | nan | nan | nan | nan | nan | nan | nan | nan | nan | nan | nan | nan | nan | nan | nan | nan | nan | nan | nan | nan | nan | nan | nan | nan | nan | nan | nan | nan | nan | nan | nan | nan | nan | nan | nan | nan | nan | nan | 456 | ['l005_x_x_x_esch_eg_div_mitte-ost', 'kartenleser eines zugangs', 'service-id: 82156', 'kostengruppe din 276-1: 456', 'bezeichn. kostengr. din 276-1: gefahrenmelde- u. alarmanlagen'] |  | 456.03.01.000.00.02 | 0.4439 | Match found | 456.03.01.000.00.01 | 0.25277 |  | 456 - Einbruchmeldeanlage - Anzahl Auslöser 26 bis = 50 | 456 - Einbruchmeldeanlage - Anzahl Auslöser <= 25 | FALSE | FALSE | l005 x x x esch eg div mitte ost kartenleser zugangs service id 82156 kostengruppe din 276 1 456 bezeichn kostengr din 276 1 gefahrenmelde u alarmanlagen | 456.03.01.000.00.01 | 0.25277 | 456 | 456 | 456.03.01.000.00.01 | valid | [8 empty] | 456.03.01.000.00.01
15859 |  | 1001406470 | innenbeleuchtung, ortsfest | 3410 | Innenbeleuchtungseinrichtungen | Elektro | innenbel.einr. ortsf. leuchten | 1 | nan | nan | nan | kostengruppe din 276-1: 445 | bezeichn. kostengr. din 276-1: beleuchtungsanlagen | nan | nan | nan | nan | nan | nan | nan | nan | nan | nan | nan | nan | nan | nan | nan | nan | nan | nan | nan | nan | nan | nan | nan | nan | nan | nan | nan | nan | nan | nan | nan | nan | nan | nan | nan | nan | nan | nan | nan | nan | nan | nan | nan | nan | nan | nan | nan | 445 | ['innenbeleuchtung, ortsfest', 'innenbel.einr. ortsf. leuchten', 'kostengruppe din 276-1: 445', 'bezeichn. kostengr. din 276-1: beleuchtungsanlagen'] |  | 445.02.01.007.04.00 | 0.4404 | Match found | 445.01.01.000.00.00 | 0.39313 |  | 445 - Sicherheitsbeleuchtungsanlage - Leuchte - Zentralversorgung ohne Überwachung | 445 - Ortsfeste Leuchten | FALSE | FALSE | innenbeleuchtung ortsfest innenbel einr ortsf leuchten kostengruppe din 276 1 445 bezeichn kostengr din 276 1 beleuchtungsanlagen | 445.01.01.000.00.00 | 0.39313 | 445 | 445 | 445.01.01.000.00.00 | valid | [8 empty] | 445.01.01.000.00.00
18925 |  | 1001422906 | innenbeleuchtungseinrichtgungen ortsf. | 3410 | Innenbeleuchtungseinrichtungen | Elektro | innenbel.einr. ortsf. leuchten | 1 | nan | nan | nan | kostengruppe din 276-1: 445 | bezeichn. kostengr. din 276-1: beleuchtungsanlagen | nan | nan | nan | nan | nan | nan | nan | nan | nan | nan | nan | nan | nan | nan | nan | nan | nan | nan | nan | nan | nan | nan | nan | nan | nan | nan | nan | nan | nan | nan | nan | nan | nan | nan | nan | nan | nan | nan | nan | nan | nan | nan | nan | nan | nan | nan | nan | 445 | ['innenbeleuchtungseinrichtgungen ortsf.', 'innenbel.einr. ortsf. leuchten', 'kostengruppe din 276-1: 445', 'bezeichn. kostengr. din 276-1: beleuchtungsanlagen'] |  | 445.02.01.007.04.00 | 0.4348 | Match found | 445.02.01.007.01.00 | 0.37639 |  | 445 - Sicherheitsbeleuchtungsanlage - Leuchte - Zentralversorgung ohne Überwachung | 445 - Sicherheitsbeleuchtungsanlage - Leuchte - Eigenversorgung mit Überwachung | FALSE | FALSE | innenbeleuchtungseinrichtgungen ortsf innenbel einr ortsf leuchten kostengruppe din 276 1 445 bezeichn kostengr din 276 1 beleuchtungsanlagen | 445.02.01.007.01.00 | 0.37639 | 445 | 445 | 445.02.01.007.01.00 | valid | [8 empty] | 445.02.01.007.01.00
15859 | 1000629414 | 1001422914 | bsk rlt-anl. 5 | 3123 | Brandschutzklappen | RLT | brandschutzklappen | 4 | asbesthaltige bsk enthalten: nein | sonderbau-prüfungen: nein, keine | nan | nan | schnittstelle bues/glt: keine | kostengruppe din 276-1: 439 | bezeichn. kostengr. din 276-1: lufttechnische anlagen, sonst. | nan | nan | nan | nan | nan | nan | nan | nan | nan | nan | nan | nan | nan | nan | nan | nan | nan | nan | nan | nan | nan | nan | nan | nan | nan | nan | nan | nan | nan | nan | nan | nan | nan | nan | nan | nan | nan | nan | nan | nan | nan | nan | nan | nan | nan | 439 | ['bsk rlt-anl. 5', 'brandschutzklappen', 'asbesthaltige bsk enthalten: nein', 'sonderbau-prüfungen: nein, keine', 'schnittstelle bues/glt: keine', 'kostengruppe din 276-1: 439', 'bezeichn. kostengr. din 276-1: lufttechnische anlagen, sonst.'] | 439.01.01.053.00.00 | 439.04.01.000.00.04 | 0.3836 | Match found | 456.04.01.000.01.02 | 0.41727 | 439 - Brandschutzklappen | 439 - Kreislaufverbundsystem - Leistung > 50 bis 100 kW | 456 - Gas-Warnanlage - Art des Gases = CO - VdS-Zulassung = nein | FALSE | FALSE | bsk rlt anl 5 brandschutzklappen asbesthaltige bsk enthalten nein sonderbau prüfungen nein schnittstelle bues glt kostengruppe din 276 1 439 bezeichn kostengr din 276 1 lufttechnische anlagen | 456.04.01.000.01.02 | 0.41727 | 439 | 456 | 439.04.01.000.00.04 | valid | [8 empty] | 439.04.01.000.00.04
15859 | 1000629586 | 1001422929 | bsk rlt-anl. 10 | 3123 | Brandschutzklappen | RLT | brandschutzklappen | 5 | asbesthaltige bsk enthalten: nein | sonderbau-prüfungen: nein, keine | nan | nan | schnittstelle bues/glt: keine | kostengruppe din 276-1: 439 | bezeichn. kostengr. din 276-1: lufttechnische anlagen, sonst. | nan | nan | nan | nan | nan | nan | nan | nan | nan | nan | nan | nan | nan | nan | nan | nan | nan | nan | nan | nan | nan | nan | nan | nan | nan | nan | nan | nan | nan | nan | nan | nan | nan | nan | nan | nan | nan | nan | nan | nan | nan | nan | nan | nan | nan | 439 | ['bsk rlt-anl. 10', 'brandschutzklappen', 'asbesthaltige bsk enthalten: nein', 'sonderbau-prüfungen: nein, keine', 'schnittstelle bues/glt: keine', 'kostengruppe din 276-1: 439', 'bezeichn. kostengr. din 276-1: lufttechnische anlagen, sonst.'] | 439.01.01.053.00.00 | 439.04.01.000.00.02 | 0.3764 | Match found | 334.03.01.000.19.01 | 0.41587 | 439 - Brandschutzklappen | 439 - Kreislaufverbundsystem - Leistung > 10 bis 20 kW | 334 - Drehflügeltür (ohne Fluchtwegsfunktion); nicht kraftbetrieben ohne Brand-/ Rauchschutzfunktion - 1-flüglig | FALSE | FALSE | bsk rlt anl 10 brandschutzklappen asbesthaltige bsk enthalten nein sonderbau prüfungen nein schnittstelle bues glt kostengruppe din 276 1 439 bezeichn kostengr din 276 1 lufttechnische anlagen | 334.03.01.000.19.01 | 0.41587 | 439 | 334 | 439.04.01.000.00.02 | valid | [8 empty] | 439.04.01.000.00.02
15859 | 1000630415 | 1001422990 | bsk rlt-anl. 4 | 3123 | Brandschutzklappen | RLT | brandschutzklappen | 18 | asbesthaltige bsk enthalten: nein | sonderbau-prüfungen: nein, keine | nan | nan | schnittstelle bues/glt: keine | kostengruppe din 276-1: 439 | bezeichn. kostengr. din 276-1: lufttechnische anlagen, sonst. | nan | nan | nan | nan | nan | nan | nan | nan | nan | nan | nan | nan | nan | nan | nan | nan | nan | nan | nan | nan | nan | nan | nan | nan | nan | nan | nan | nan | nan | nan | nan | nan | nan | nan | nan | nan | nan | nan | nan | nan | nan | nan | nan | nan | nan | 439 | ['bsk rlt-anl. 4', 'brandschutzklappen', 'asbesthaltige bsk enthalten: nein', 'sonderbau-prüfungen: nein, keine', 'schnittstelle bues/glt: keine', 'kostengruppe din 276-1: 439', 'bezeichn. kostengr. din 276-1: lufttechnische anlagen, sonst.'] | 439.01.01.053.00.00 | 439.04.01.000.00.02 | 0.3774 | Match found | 456.04.01.000.01.02 | 0.4448 | 439 - Brandschutzklappen | 439 - Kreislaufverbundsystem - Leistung > 10 bis 20 kW | 456 - Gas-Warnanlage - Art des Gases = CO - VdS-Zulassung = nein | FALSE | FALSE | bsk rlt anl 4 brandschutzklappen asbesthaltige bsk enthalten nein sonderbau prüfungen nein schnittstelle bues glt kostengruppe din 276 1 439 bezeichn kostengr din 276 1 lufttechnische anlagen | 456.04.01.000.01.02 | 0.4448 | 439 | 456 | 439.04.01.000.00.02 | valid | [8 empty] | 439.04.01.000.00.02
15859 | 1000630434 | 1001422993 | bsk rlt-anl. 5 | 3123 | Brandschutzklappen | RLT | brandschutzklappen | 7 | asbesthaltige bsk enthalten: nein | sonderbau-prüfungen: nein, keine | nan | nan | schnittstelle bues/glt: keine | kostengruppe din 276-1: 439 | bezeichn. kostengr. din 276-1: lufttechnische anlagen, sonst. | nan | nan | nan | nan | nan | nan | nan | nan | nan | nan | nan | nan | nan | nan | nan | nan | nan | nan | nan | nan | nan | nan | nan | nan | nan | nan | nan | nan | nan | nan | nan | nan | nan | nan | nan | nan | nan | nan | nan | nan | nan | nan | nan | nan | nan | 439 | ['bsk rlt-anl. 5', 'brandschutzklappen', 'asbesthaltige bsk enthalten: nein', 'sonderbau-prüfungen: nein, keine', 'schnittstelle bues/glt: keine', 'kostengruppe din 276-1: 439', 'bezeichn. kostengr. din 276-1: lufttechnische anlagen, sonst.'] | 439.01.01.053.00.00 | 439.04.01.000.00.04 | 0.3836 | Match found | 456.04.01.000.01.02 | 0.41727 | 439 - Brandschutzklappen | 439 - Kreislaufverbundsystem - Leistung > 50 bis 100 kW | 456 - Gas-Warnanlage - Art des Gases = CO - VdS-Zulassung = nein | FALSE | FALSE | bsk rlt anl 5 brandschutzklappen asbesthaltige bsk enthalten nein sonderbau prüfungen nein schnittstelle bues glt kostengruppe din 276 1 439 bezeichn kostengr din 276 1 lufttechnische anlagen | 456.04.01.000.01.02 | 0.41727 | 439 | 456 | 439.04.01.000.00.04 | valid | [8 empty] | 439.04.01.000.00.04
15859 | 1000630476 | 1001423000 | bsk rlt-anl. 8 | 3123 | Brandschutzklappen | RLT | brandschutzklappen | 2 | asbesthaltige bsk enthalten: nein | sonderbau-prüfungen: nein, keine | nan | nan | schnittstelle bues/glt: keine | kostengruppe din 276-1: 439 | bezeichn. kostengr. din 276-1: lufttechnische anlagen, sonst. | nan | nan | nan | nan | nan | nan | nan | nan | nan | nan | nan | nan | nan | nan | nan | nan | nan | nan | nan | nan | nan | nan | nan | nan | nan | nan | nan | nan | nan | nan | nan | nan | nan | nan | nan | nan | nan | nan | nan | nan | nan | nan | nan | nan | nan | 439 | ['bsk rlt-anl. 8', 'brandschutzklappen', 'asbesthaltige bsk enthalten: nein', 'sonderbau-prüfungen: nein, keine', 'schnittstelle bues/glt: keine', 'kostengruppe din 276-1: 439', 'bezeichn. kostengr. din 276-1: lufttechnische anlagen, sonst.'] | 439.01.01.053.00.00 | 439.04.01.000.00.04 | 0.3764 | Match found | 334.03.01.000.19.01 | 0.42243 | 439 - Brandschutzklappen | 439 - Kreislaufverbundsystem - Leistung > 50 bis 100 kW | 334 - Drehflügeltür (ohne Fluchtwegsfunktion); nicht kraftbetrieben ohne Brand-/ Rauchschutzfunktion - 1-flüglig | FALSE | FALSE | bsk rlt anl 8 brandschutzklappen asbesthaltige bsk enthalten nein sonderbau prüfungen nein schnittstelle bues glt kostengruppe din 276 1 439 bezeichn kostengr din 276 1 lufttechnische anlagen | 334.03.01.000.19.01 | 0.42243 | 439 | 334 | 439.04.01.000.00.04 | valid | [8 empty] | 439.04.01.000.00.04
15859 | 1000630494 | 1001423002 | bsk rlt-anl. 9 | 3123 | Brandschutzklappen | RLT | brandschutzklappen | 2 | asbesthaltige bsk enthalten: nein | sonderbau-prüfungen: nein, keine | nan | nan | schnittstelle bues/glt: keine | kostengruppe din 276-1: 439 | bezeichn. kostengr. din 276-1: lufttechnische anlagen, sonst. | nan | nan | nan | nan | nan | nan | nan | nan | nan | nan | nan | nan | nan | nan | nan | nan | nan | nan | nan | nan | nan | nan | nan | nan | nan | nan | nan | nan | nan | nan | nan | nan | nan | nan | nan | nan | nan | nan | nan | nan | nan | nan | nan | nan | nan | 439 | ['bsk rlt-anl. 9', 'brandschutzklappen', 'asbesthaltige bsk enthalten: nein', 'sonderbau-prüfungen: nein, keine', 'schnittstelle bues/glt: keine', 'kostengruppe din 276-1: 439', 'bezeichn. kostengr. din 276-1: lufttechnische anlagen, sonst.'] | 439.01.01.053.00.00 | 439.04.01.000.00.04 | 0.3764 | Match found | 334.03.01.000.19.01 | 0.4227 | 439 - Brandschutzklappen | 439 - Kreislaufverbundsystem - Leistung > 50 bis 100 kW | 334 - Drehflügeltür (ohne Fluchtwegsfunktion); nicht kraftbetrieben ohne Brand-/ Rauchschutzfunktion - 1-flüglig | FALSE | FALSE | bsk rlt anl 9 brandschutzklappen asbesthaltige bsk enthalten nein sonderbau prüfungen nein schnittstelle bues glt kostengruppe din 276 1 439 bezeichn kostengr din 276 1 lufttechnische anlagen | 334.03.01.000.19.01 | 0.4227 | 439 | 334 | 439.04.01.000.00.04 | valid | [8 empty] | 439.04.01.000.00.04
15859 | 1000630501 | 1001423007 | bsk rlt-anl. 10 | 3123 | Brandschutzklappen | RLT | brandschutzklappen | 1 | asbesthaltige bsk enthalten: nein | sonderbau-prüfungen: nein, keine | nan | nan | schnittstelle bues/glt: keine | kostengruppe din 276-1: 439 | bezeichn. kostengr. din 276-1: lufttechnische anlagen, sonst. | nan | nan | nan | nan | nan | nan | nan | nan | nan | nan | nan | nan | nan | nan | nan | nan | nan | nan | nan | nan | nan | nan | nan | nan | nan | nan | nan | nan | nan | nan | nan | nan | nan | nan | nan | nan | nan | nan | nan | nan | nan | nan | nan | nan | nan | 439 | ['bsk rlt-anl. 10', 'brandschutzklappen', 'asbesthaltige bsk enthalten: nein', 'sonderbau-prüfungen: nein, keine', 'schnittstelle bues/glt: keine', 'kostengruppe din 276-1: 439', 'bezeichn. kostengr. din 276-1: lufttechnische anlagen, sonst.'] | 439.01.01.053.00.00 | 439.04.01.000.00.02 | 0.3764 | Match found | 334.03.01.000.19.01 | 0.41587 | 439 - Brandschutzklappen | 439 - Kreislaufverbundsystem - Leistung > 10 bis 20 kW | 334 - Drehflügeltür (ohne Fluchtwegsfunktion); nicht kraftbetrieben ohne Brand-/ Rauchschutzfunktion - 1-flüglig | FALSE | FALSE | bsk rlt anl 10 brandschutzklappen asbesthaltige bsk enthalten nein sonderbau prüfungen nein schnittstelle bues glt kostengruppe din 276 1 439 bezeichn kostengr din 276 1 lufttechnische anlagen | 334.03.01.000.19.01 | 0.41587 | 439 | 334 | 439.04.01.000.00.02 | valid | [8 empty] | 439.04.01.000.00.02
15859 | 1000630542 | 1001423018 | bsk rlt-anl. 12 | 3123 | Brandschutzklappen | RLT | brandschutzklappen | 2 | asbesthaltige bsk enthalten: nein | sonderbau-prüfungen: nein, keine | nan | nan | schnittstelle bues/glt: keine | kostengruppe din 276-1: 439 | bezeichn. kostengr. din 276-1: lufttechnische anlagen, sonst. | nan | nan | nan | nan | nan | nan | nan | nan | nan | nan | nan | nan | nan | nan | nan | nan | nan | nan | nan | nan | nan | nan | nan | nan | nan | nan | nan | nan | nan | nan | nan | nan | nan | nan | nan | nan | nan | nan | nan | nan | nan | nan | nan | nan | nan | 439 | ['bsk rlt-anl. 12', 'brandschutzklappen', 'asbesthaltige bsk enthalten: nein', 'sonderbau-prüfungen: nein, keine', 'schnittstelle bues/glt: keine', 'kostengruppe din 276-1: 439', 'bezeichn. kostengr. din 276-1: lufttechnische anlagen, sonst.'] | 439.01.01.053.00.00 | 439.04.01.000.00.02 | 0.3764 | Match found | 334.03.01.000.19.01 | 0.41083 | 439 - Brandschutzklappen | 439 - Kreislaufverbundsystem - Leistung > 10 bis 20 kW | 334 - Drehflügeltür (ohne Fluchtwegsfunktion); nicht kraftbetrieben ohne Brand-/ Rauchschutzfunktion - 1-flüglig | FALSE | FALSE | bsk rlt anl 12 brandschutzklappen asbesthaltige bsk enthalten nein sonderbau prüfungen nein schnittstelle bues glt kostengruppe din 276 1 439 bezeichn kostengr din 276 1 lufttechnische anlagen | 334.03.01.000.19.01 | 0.41083 | 439 | 334 | 439.04.01.000.00.02 | valid | [8 empty] | 439.04.01.000.00.02
15859 | 1000630521 | 1001423028 | bsk rlt-anl. 11 | 3123 | Brandschutzklappen | RLT | brandschutzklappen | 4 | asbesthaltige bsk enthalten: nein | sonderbau-prüfungen: nein, keine | nan | nan | schnittstelle bues/glt: keine | kostengruppe din 276-1: 439 | bezeichn. kostengr. din 276-1: lufttechnische anlagen, sonst. | nan | nan | nan | nan | nan | nan | nan | nan | nan | nan | nan | nan | nan | nan | nan | nan | nan | nan | nan | nan | nan | nan | nan | nan | nan | nan | nan | nan | nan | nan | nan | nan | nan | nan | nan | nan | nan | nan | nan | nan | nan | nan | nan | nan | nan | 439 | ['bsk rlt-anl. 11', 'brandschutzklappen', 'asbesthaltige bsk enthalten: nein', 'sonderbau-prüfungen: nein, keine', 'schnittstelle bues/glt: keine', 'kostengruppe din 276-1: 439', 'bezeichn. kostengr. din 276-1: lufttechnische anlagen, sonst.'] | 439.01.01.053.00.00 | 439.04.01.000.00.02 | 0.3764 | Match found | 334.03.01.000.19.01 | 0.43462 | 439 - Brandschutzklappen | 439 - Kreislaufverbundsystem - Leistung > 10 bis 20 kW | 334 - Drehflügeltür (ohne Fluchtwegsfunktion); nicht kraftbetrieben ohne Brand-/ Rauchschutzfunktion - 1-flüglig | FALSE | FALSE | bsk rlt anl 11 brandschutzklappen asbesthaltige bsk enthalten nein sonderbau prüfungen nein schnittstelle bues glt kostengruppe din 276 1 439 bezeichn kostengr din 276 1 lufttechnische anlagen | 334.03.01.000.19.01 | 0.43462 | 439 | 334 | 439.04.01.000.00.02 | valid | [8 empty] | 439.04.01.000.00.02
26287 | 1003859988 | 1001423072 | z010_x_x_x_esch_2.ug_mitte_kriechgang | 35603 | IZS-Komponenten | BuES, GLT, IZS | zugangstür | 1 | nan | nan | kostengruppe din 276-1: 456 | bezeichn. kostengr. din 276-1: gefahrenmelde- u. alarmanlagen | nan | nan | nan | nan | nan | nan | nan | nan | nan | nan | nan | nan | nan | nan | nan | nan | nan | nan | nan | nan | nan | nan | nan | nan | nan | nan | nan | nan | nan | nan | nan | nan | nan | nan | nan | nan | nan | nan | nan | nan | nan | nan | nan | nan | nan | nan | nan | nan | 456 | ['z010_x_x_x_esch_2.ug_mitte_kriechgang', 'zugangstür', 'kostengruppe din 276-1: 456', 'bezeichn. kostengr. din 276-1: gefahrenmelde- u. alarmanlagen'] |  | 456.03.01.000.00.02 | 0.4523 | Match found | 334.03.01.023.00.00 | 0.39394 |  | 456 - Einbruchmeldeanlage - Anzahl Auslöser 26 bis = 50 | 334 - Türen - Fluchtürwächter - Zulage zu Türen | FALSE | FALSE | z010 x x x esch 2 ug mitte kriechgang zugangstür kostengruppe din 276 1 456 bezeichn kostengr din 276 1 gefahrenmelde u alarmanlagen | 334.03.01.023.00.00 | 0.39394 | 456 | 334 | 456.03.01.000.00.02 | valid | [8 empty] | 456.03.01.000.00.02
26287 | 1003859988 | 1001423076 | l010_x_x_x_esch_2.ug_mitte_kriechgang | 35603 | IZS-Komponenten | BuES, GLT, IZS | kartenleser eines zugangs | 1 | service-id: 82157 | nan | kostengruppe din 276-1: 456 | bezeichn. kostengr. din 276-1: gefahrenmelde- u. alarmanlagen | nan | nan | nan | nan | nan | nan | nan | nan | nan | nan | nan | nan | nan | nan | nan | nan | nan | nan | nan | nan | nan | nan | nan | nan | nan | nan | nan | nan | nan | nan | nan | nan | nan | nan | nan | nan | nan | nan | nan | nan | nan | nan | nan | nan | nan | nan | nan | nan | 456 | ['l010_x_x_x_esch_2.ug_mitte_kriechgang', 'kartenleser eines zugangs', 'service-id: 82157', 'kostengruppe din 276-1: 456', 'bezeichn. kostengr. din 276-1: gefahrenmelde- u. alarmanlagen'] |  | 456.03.01.000.00.02 | 0.4451 | Match found | 456.03.01.000.00.01 | 0.21958 |  | 456 - Einbruchmeldeanlage - Anzahl Auslöser 26 bis = 50 | 456 - Einbruchmeldeanlage - Anzahl Auslöser <= 25 | FALSE | FALSE | l010 x x x esch 2 ug mitte kriechgang kartenleser zugangs service id 82157 kostengruppe din 276 1 456 bezeichn kostengr din 276 1 gefahrenmelde u alarmanlagen | 456.03.01.000.00.01 | 0.21958 | 456 | 456 | 456.03.01.000.00.01 | valid | [8 empty] | 456.03.01.000.00.01
26287 | 1003859988 | 1001423077 | f011_x_x_x_esch_2.ug_west_kriechgang | 35603 | IZS-Komponenten | BuES, GLT, IZS | flucht- /liefertür | 1 | nan | nan | kostengruppe din 276-1: 456 | bezeichn. kostengr. din 276-1: gefahrenmelde- u. alarmanlagen | nan | nan | nan | nan | nan | nan | nan | nan | nan | nan | nan | nan | nan | nan | nan | nan | nan | nan | nan | nan | nan | nan | nan | nan | nan | nan | nan | nan | nan | nan | nan | nan | nan | nan | nan | nan | nan | nan | nan | nan | nan | nan | nan | nan | nan | nan | nan | nan | 456 | ['f011_x_x_x_esch_2.ug_west_kriechgang', 'flucht- /liefertür', 'kostengruppe din 276-1: 456', 'bezeichn. kostengr. din 276-1: gefahrenmelde- u. alarmanlagen'] |  | 456.03.01.000.00.02 | 0.43 | Match found | 456.03.01.000.00.01 | 0.297 |  | 456 - Einbruchmeldeanlage - Anzahl Auslöser 26 bis = 50 | 456 - Einbruchmeldeanlage - Anzahl Auslöser <= 25 | FALSE | FALSE | f011 x x x esch 2 ug west kriechgang flucht liefertür kostengruppe din 276 1 456 bezeichn kostengr din 276 1 gefahrenmelde u alarmanlagen | 456.03.01.000.00.01 | 0.297 | 456 | 456 | 456.03.01.000.00.01 | valid | [8 empty] | 456.03.01.000.00.01
15859 | 1003860002 | 1001464623 | l001_x_x_x_bauerbergweg raum 0.115 | 35603 | IZS-Komponenten | BuES, GLT, IZS | kartenleser eines zugangs | 1 | service-id: 80973 | nan | kostengruppe din 276-1: 456 | bezeichn. kostengr. din 276-1: gefahrenmelde- u. alarmanlagen | nan | nan | nan | nan | nan | nan | nan | nan | nan | nan | nan | nan | nan | nan | nan | nan | nan | nan | nan | nan | nan | nan | nan | nan | nan | nan | nan | nan | nan | nan | nan | nan | nan | nan | nan | nan | nan | nan | nan | nan | nan | nan | nan | nan | nan | nan | nan | nan | 456 | ['l001_x_x_x_bauerbergweg raum 0.115', 'kartenleser eines zugangs', 'service-id: 80973', 'kostengruppe din 276-1: 456', 'bezeichn. kostengr. din 276-1: gefahrenmelde- u. alarmanlagen'] |  | 456.03.01.000.00.02 | 0.4408 | Match found | 421.01.01.000.01.01 | 0.24854 |  | 456 - Einbruchmeldeanlage - Anzahl Auslöser 26 bis = 50 | 421 - Heizöltank oberirdisch inkl. Füll- u. Entleerungseinrichtungen - Nenninhalt <= 10.000 l | FALSE | FALSE | l001 x x x bauerbergweg raum 0 115 kartenleser zugangs service id 80973 kostengruppe din 276 1 456 bezeichn kostengr din 276 1 gefahrenmelde u alarmanlagen | 421.01.01.000.01.01 | 0.24854 | 456 | 421 | 456.03.01.000.00.02 | valid | [8 empty] | 456.03.01.000.00.02
15859 | 1003860002 | 1001464624 | l002_x_x_x_bauerbergweg raum 0.116 | 35603 | IZS-Komponenten | BuES, GLT, IZS | kartenleser eines zugangs | 1 | service-id: 80907 | nan | kostengruppe din 276-1: 456 | bezeichn. kostengr. din 276-1: gefahrenmelde- u. alarmanlagen | nan | nan | nan | nan | nan | nan | nan | nan | nan | nan | nan | nan | nan | nan | nan | nan | nan | nan | nan | nan | nan | nan | nan | nan | nan | nan | nan | nan | nan | nan | nan | nan | nan | nan | nan | nan | nan | nan | nan | nan | nan | nan | nan | nan | nan | nan | nan | nan | 456 | ['l002_x_x_x_bauerbergweg raum 0.116', 'kartenleser eines zugangs', 'service-id: 80907', 'kostengruppe din 276-1: 456', 'bezeichn. kostengr. din 276-1: gefahrenmelde- u. alarmanlagen'] |  | 456.03.01.000.00.02 | 0.4408 | Match found | 421.01.01.000.01.01 | 0.22826 |  | 456 - Einbruchmeldeanlage - Anzahl Auslöser 26 bis = 50 | 421 - Heizöltank oberirdisch inkl. Füll- u. Entleerungseinrichtungen - Nenninhalt <= 10.000 l | FALSE | FALSE | l002 x x x bauerbergweg raum 0 116 kartenleser zugangs service id 80907 kostengruppe din 276 1 456 bezeichn kostengr din 276 1 gefahrenmelde u alarmanlagen | 421.01.01.000.01.01 | 0.22826 | 456 | 421 | 456.03.01.000.00.02 | valid | [8 empty] | 456.03.01.000.00.02
15859 | 1003860002 | 1001464627 | z003_x_x_x_bauerbergweg raum 0.115 | 35603 | IZS-Komponenten | BuES, GLT, IZS | kartenleser eines zugangs | 1 | service-id: 80960 | nan | kostengruppe din 276-1: 456 | bezeichn. kostengr. din 276-1: gefahrenmelde- u. alarmanlagen | nan | nan | nan | nan | nan | nan | nan | nan | nan | nan | nan | nan | nan | nan | nan | nan | nan | nan | nan | nan | nan | nan | nan | nan | nan | nan | nan | nan | nan | nan | nan | nan | nan | nan | nan | nan | nan | nan | nan | nan | nan | nan | nan | nan | nan | nan | nan | nan | 456 | ['z003_x_x_x_bauerbergweg raum 0.115', 'kartenleser eines zugangs', 'service-id: 80960', 'kostengruppe din 276-1: 456', 'bezeichn. kostengr. din 276-1: gefahrenmelde- u. alarmanlagen'] |  | 456.03.01.000.00.02 | 0.4408 | Match found | 421.01.01.000.01.01 | 0.23678 |  | 456 - Einbruchmeldeanlage - Anzahl Auslöser 26 bis = 50 | 421 - Heizöltank oberirdisch inkl. Füll- u. Entleerungseinrichtungen - Nenninhalt <= 10.000 l | FALSE | FALSE | z003 x x x bauerbergweg raum 0 115 kartenleser zugangs service id 80960 kostengruppe din 276 1 456 bezeichn kostengr din 276 1 gefahrenmelde u alarmanlagen | 421.01.01.000.01.01 | 0.23678 | 456 | 421 | 456.03.01.000.00.02 | valid | [8 empty] | 456.03.01.000.00.02
15859 | 1003860002 | 1001464642 | z001_x_x_x_bauerbergweg raum 0.115 | 35603 | IZS-Komponenten | BuES, GLT, IZS | zugangstür | 1 | nan | nan | kostengruppe din 276-1: 456 | bezeichn. kostengr. din 276-1: gefahrenmelde- u. alarmanlagen | nan | nan | nan | nan | nan | nan | nan | nan | nan | nan | nan | nan | nan | nan | nan | nan | nan | nan | nan | nan | nan | nan | nan | nan | nan | nan | nan | nan | nan | nan | nan | nan | nan | nan | nan | nan | nan | nan | nan | nan | nan | nan | nan | nan | nan | nan | nan | nan | 456 | ['z001_x_x_x_bauerbergweg raum 0.115', 'zugangstür', 'kostengruppe din 276-1: 456', 'bezeichn. kostengr. din 276-1: gefahrenmelde- u. alarmanlagen'] |  | 456.03.01.000.00.02 | 0.4368 | Match found | 456.03.01.000.00.02 | 0.34273 |  | 456 - Einbruchmeldeanlage - Anzahl Auslöser 26 bis = 50 | 456 - Einbruchmeldeanlage - Anzahl Auslöser 26 bis = 50 | FALSE | TRUE | z001 x x x bauerbergweg raum 0 115 zugangstür kostengruppe din 276 1 456 bezeichn kostengr din 276 1 gefahrenmelde u alarmanlagen | 456.03.01.000.00.02 | 0.34273 | 456 | 456 | 456.03.01.000.00.02 | valid | [8 empty] | 456.03.01.000.00.02
15859 | 1003860002 | 1001464643 | z002_x_x_x_bauerbergweg raum 0.116 | 35603 | IZS-Komponenten | BuES, GLT, IZS | zugangstür | 1 | nan | nan | kostengruppe din 276-1: 456 | bezeichn. kostengr. din 276-1: gefahrenmelde- u. alarmanlagen | nan | nan | nan | nan | nan | nan | nan | nan | nan | nan | nan | nan | nan | nan | nan | nan | nan | nan | nan | nan | nan | nan | nan | nan | nan | nan | nan | nan | nan | nan | nan | nan | nan | nan | nan | nan | nan | nan | nan | nan | nan | nan | nan | nan | nan | nan | nan | nan | 456 | ['z002_x_x_x_bauerbergweg raum 0.116', 'zugangstür', 'kostengruppe din 276-1: 456', 'bezeichn. kostengr. din 276-1: gefahrenmelde- u. alarmanlagen'] |  | 456.03.01.000.00.02 | 0.4368 | Match found | 456.03.01.000.00.02 | 0.33722 |  | 456 - Einbruchmeldeanlage - Anzahl Auslöser 26 bis = 50 | 456 - Einbruchmeldeanlage - Anzahl Auslöser 26 bis = 50 | FALSE | TRUE | z002 x x x bauerbergweg raum 0 116 zugangstür kostengruppe din 276 1 456 bezeichn kostengr din 276 1 gefahrenmelde u alarmanlagen | 456.03.01.000.00.02 | 0.33722 | 456 | 456 | 456.03.01.000.00.02 | valid | [8 empty] | 456.03.01.000.00.02
15859 | 1003860002 | 1001464644 | z003_x_x_x_bauerbergweg raum 0.115 | 35603 | IZS-Komponenten | BuES, GLT, IZS | zugangstür | 1 | nan | nan | kostengruppe din 276-1: 456 | bezeichn. kostengr. din 276-1: gefahrenmelde- u. alarmanlagen | nan | nan | nan | nan | nan | nan | nan | nan | nan | nan | nan | nan | nan | nan | nan | nan | nan | nan | nan | nan | nan | nan | nan | nan | nan | nan | nan | nan | nan | nan | nan | nan | nan | nan | nan | nan | nan | nan | nan | nan | nan | nan | nan | nan | nan | nan | nan | nan | 456 | ['z003_x_x_x_bauerbergweg raum 0.115', 'zugangstür', 'kostengruppe din 276-1: 456', 'bezeichn. kostengr. din 276-1: gefahrenmelde- u. alarmanlagen'] |  | 456.03.01.000.00.02 | 0.4368 | Match found | 456.03.01.000.00.01 | 0.34355 |  | 456 - Einbruchmeldeanlage - Anzahl Auslöser 26 bis = 50 | 456 - Einbruchmeldeanlage - Anzahl Auslöser <= 25 | FALSE | FALSE | z003 x x x bauerbergweg raum 0 115 zugangstür kostengruppe din 276 1 456 bezeichn kostengr din 276 1 gefahrenmelde u alarmanlagen | 456.03.01.000.00.01 | 0.34355 | 456 | 456 | 456.03.01.000.00.01 | valid | [8 empty] | 456.03.01.000.00.01
15859 | 1003860002 | 1001464645 | f29_bauerbergweg raum 0.116 | 35603 | IZS-Komponenten | BuES, GLT, IZS | flucht- /liefertür | 1 | nan | nan | kostengruppe din 276-1: 456 | bezeichn. kostengr. din 276-1: gefahrenmelde- u. alarmanlagen | nan | nan | nan | nan | nan | nan | nan | nan | nan | nan | nan | nan | nan | nan | nan | nan | nan | nan | nan | nan | nan | nan | nan | nan | nan | nan | nan | nan | nan | nan | nan | nan | nan | nan | nan | nan | nan | nan | nan | nan | nan | nan | nan | nan | nan | nan | nan | nan | 456 | ['f29_bauerbergweg raum 0.116', 'flucht- /liefertür', 'kostengruppe din 276-1: 456', 'bezeichn. kostengr. din 276-1: gefahrenmelde- u. alarmanlagen'] |  | 456.03.01.000.00.02 | 0.456 | Match found | 456.03.01.000.00.02 | 0.3596 |  | 456 - Einbruchmeldeanlage - Anzahl Auslöser 26 bis = 50 | 456 - Einbruchmeldeanlage - Anzahl Auslöser 26 bis = 50 | FALSE | TRUE | f29 bauerbergweg raum 0 116 flucht liefertür kostengruppe din 276 1 456 bezeichn kostengr din 276 1 gefahrenmelde u alarmanlagen | 456.03.01.000.00.02 | 0.3596 | 456 | 456 | 456.03.01.000.00.02 | valid | [8 empty] | 456.03.01.000.00.02
15859 | 1003860002 | 1001464646 | f28_bauerbergweg raum 0.117 | 35603 | IZS-Komponenten | BuES, GLT, IZS | flucht- /liefertür | 1 | nan | nan | kostengruppe din 276-1: 456 | bezeichn. kostengr. din 276-1: gefahrenmelde- u. alarmanlagen | nan | nan | nan | nan | nan | nan | nan | nan | nan | nan | nan | nan | nan | nan | nan | nan | nan | nan | nan | nan | nan | nan | nan | nan | nan | nan | nan | nan | nan | nan | nan | nan | nan | nan | nan | nan | nan | nan | nan | nan | nan | nan | nan | nan | nan | nan | nan | nan | 456 | ['f28_bauerbergweg raum 0.117', 'flucht- /liefertür', 'kostengruppe din 276-1: 456', 'bezeichn. kostengr. din 276-1: gefahrenmelde- u. alarmanlagen'] |  | 456.03.01.000.00.02 | 0.456 | Match found | 456.03.01.000.00.02 | 0.33778 |  | 456 - Einbruchmeldeanlage - Anzahl Auslöser 26 bis = 50 | 456 - Einbruchmeldeanlage - Anzahl Auslöser 26 bis = 50 | FALSE | TRUE | f28 bauerbergweg raum 0 117 flucht liefertür kostengruppe din 276 1 456 bezeichn kostengr din 276 1 gefahrenmelde u alarmanlagen | 456.03.01.000.00.02 | 0.33778 | 456 | 456 | 456.03.01.000.00.02 | valid | [8 empty] | 456.03.01.000.00.02
15859 | 1003860003 | 1001467321 | l004_x_x_x_bauerbergweg raum 18 | 35603 | IZS-Komponenten | BuES, GLT, IZS | kartenleser eines zugangs | 1 | service-id: 80980 | nan | kostengruppe din 276-1: 456 | bezeichn. kostengr. din 276-1: gefahrenmelde- u. alarmanlagen | nan | nan | nan | nan | nan | nan | nan | nan | nan | nan | nan | nan | nan | nan | nan | nan | nan | nan | nan | nan | nan | nan | nan | nan | nan | nan | nan | nan | nan | nan | nan | nan | nan | nan | nan | nan | nan | nan | nan | nan | nan | nan | nan | nan | nan | nan | nan | nan | 456 | ['l004_x_x_x_bauerbergweg raum 18', 'kartenleser eines zugangs', 'service-id: 80980', 'kostengruppe din 276-1: 456', 'bezeichn. kostengr. din 276-1: gefahrenmelde- u. alarmanlagen'] |  | 456.03.01.000.00.02 | 0.4455 | Match found | 462.01.01.000.00.03 | 0.27061 |  | 456 - Einbruchmeldeanlage - Anzahl Auslöser 26 bis = 50 | 462 - Fahrtreppe, Fahrsteig (ohne brandschutztechnische Reinigung) - Förderlange >15 bis 20 m; Stufen'> 87 bis 114 Stk. | FALSE | FALSE | l004 x x x bauerbergweg raum 18 kartenleser zugangs service id 80980 kostengruppe din 276 1 456 bezeichn kostengr din 276 1 gefahrenmelde u alarmanlagen | 462.01.01.000.00.03 | 0.27061 | 456 | 462 | 456.03.01.000.00.02 | valid | [8 empty] | 456.03.01.000.00.02
15859 | 1003860003 | 1001467324 | l005_x_x_x_bauerbergweg raum 0.117 | 35603 | IZS-Komponenten | BuES, GLT, IZS | kartenleser eines zugangs | 1 | service-id: 80966 | nan | kostengruppe din 276-1: 456 | bezeichn. kostengr. din 276-1: gefahrenmelde- u. alarmanlagen | nan | nan | nan | nan | nan | nan | nan | nan | nan | nan | nan | nan | nan | nan | nan | nan | nan | nan | nan | nan | nan | nan | nan | nan | nan | nan | nan | nan | nan | nan | nan | nan | nan | nan | nan | nan | nan | nan | nan | nan | nan | nan | nan | nan | nan | nan | nan | nan | 456 | ['l005_x_x_x_bauerbergweg raum 0.117', 'kartenleser eines zugangs', 'service-id: 80966', 'kostengruppe din 276-1: 456', 'bezeichn. kostengr. din 276-1: gefahrenmelde- u. alarmanlagen'] |  | 456.03.01.000.00.02 | 0.4408 | Match found | 421.01.01.000.01.01 | 0.23284 |  | 456 - Einbruchmeldeanlage - Anzahl Auslöser 26 bis = 50 | 421 - Heizöltank oberirdisch inkl. Füll- u. Entleerungseinrichtungen - Nenninhalt <= 10.000 l | FALSE | FALSE | l005 x x x bauerbergweg raum 0 117 kartenleser zugangs service id 80966 kostengruppe din 276 1 456 bezeichn kostengr din 276 1 gefahrenmelde u alarmanlagen | 421.01.01.000.01.01 | 0.23284 | 456 | 421 | 456.03.01.000.00.02 | valid | [8 empty] | 456.03.01.000.00.02
15859 | 1003860003 | 1001467327 | z004_x_x_x_bauerbergweg raum 18 | 35603 | IZS-Komponenten | BuES, GLT, IZS | zugangstür | 1 | nan | nan | kostengruppe din 276-1: 456 | bezeichn. kostengr. din 276-1: gefahrenmelde- u. alarmanlagen | nan | nan | nan | nan | nan | nan | nan | nan | nan | nan | nan | nan | nan | nan | nan | nan | nan | nan | nan | nan | nan | nan | nan | nan | nan | nan | nan | nan | nan | nan | nan | nan | nan | nan | nan | nan | nan | nan | nan | nan | nan | nan | nan | nan | nan | nan | nan | nan | 456 | ['z004_x_x_x_bauerbergweg raum 18', 'zugangstür', 'kostengruppe din 276-1: 456', 'bezeichn. kostengr. din 276-1: gefahrenmelde- u. alarmanlagen'] |  | 456.03.01.000.00.02 | 0.4422 | Match found | 456.03.01.000.00.01 | 0.33048 |  | 456 - Einbruchmeldeanlage - Anzahl Auslöser 26 bis = 50 | 456 - Einbruchmeldeanlage - Anzahl Auslöser <= 25 | FALSE | FALSE | z004 x x x bauerbergweg raum 18 zugangstür kostengruppe din 276 1 456 bezeichn kostengr din 276 1 gefahrenmelde u alarmanlagen | 456.03.01.000.00.01 | 0.33048 | 456 | 456 | 456.03.01.000.00.01 | valid | [8 empty] | 456.03.01.000.00.01
15859 | 1003860003 | 1001467329 | z005_x_x_x_bauerbergweg raum 0.117 | 35603 | IZS-Komponenten | BuES, GLT, IZS | zugangstür | 1 | nan | nan | kostengruppe din 276-1: 456 | bezeichn. kostengr. din 276-1: gefahrenmelde- u. alarmanlagen | nan | nan | nan | nan | nan | nan | nan | nan | nan | nan | nan | nan | nan | nan | nan | nan | nan | nan | nan | nan | nan | nan | nan | nan | nan | nan | nan | nan | nan | nan | nan | nan | nan | nan | nan | nan | nan | nan | nan | nan | nan | nan | nan | nan | nan | nan | nan | nan | 456 | ['z005_x_x_x_bauerbergweg raum 0.117', 'zugangstür', 'kostengruppe din 276-1: 456', 'bezeichn. kostengr. din 276-1: gefahrenmelde- u. alarmanlagen'] |  | 456.03.01.000.00.02 | 0.4368 | Match found | 456.03.01.000.00.01 | 0.3303 |  | 456 - Einbruchmeldeanlage - Anzahl Auslöser 26 bis = 50 | 456 - Einbruchmeldeanlage - Anzahl Auslöser <= 25 | FALSE | FALSE | z005 x x x bauerbergweg raum 0 117 zugangstür kostengruppe din 276 1 456 bezeichn kostengr din 276 1 gefahrenmelde u alarmanlagen | 456.03.01.000.00.01 | 0.3303 | 456 | 456 | 456.03.01.000.00.01 | valid | [8 empty] | 456.03.01.000.00.01
15859 | 1003860003 | 1001467331 | f32_bauerbergweg raum 18 | 35603 | IZS-Komponenten | BuES, GLT, IZS | flucht- /liefertür | 1 | nan | nan | kostengruppe din 276-1: 456 | bezeichn. kostengr. din 276-1: gefahrenmelde- u. alarmanlagen | nan | nan | nan | nan | nan | nan | nan | nan | nan | nan | nan | nan | nan | nan | nan | nan | nan | nan | nan | nan | nan | nan | nan | nan | nan | nan | nan | nan | nan | nan | nan | nan | nan | nan | nan | nan | nan | nan | nan | nan | nan | nan | nan | nan | nan | nan | nan | nan | 456 | ['f32_bauerbergweg raum 18', 'flucht- /liefertür', 'kostengruppe din 276-1: 456', 'bezeichn. kostengr. din 276-1: gefahrenmelde- u. alarmanlagen'] |  | 456.03.01.000.00.02 | 0.4617 | Match found | 334.03.01.000.05.01 | 0.32469 |  | 456 - Einbruchmeldeanlage - Anzahl Auslöser 26 bis = 50 | 334 - Schiebetür (mit Fluchtwegsfunktion); kraftbetrieben ohne Brand-/ Rauchschutzfunktion - 1-flüglig | FALSE | FALSE | f32 bauerbergweg raum 18 flucht liefertür kostengruppe din 276 1 456 bezeichn kostengr din 276 1 gefahrenmelde u alarmanlagen | 334.03.01.000.05.01 | 0.32469 | 456 | 334 | 456.03.01.000.00.02 | valid | [8 empty] | 456.03.01.000.00.02
15859 | 1003860004 | 1001467448 | l006_x_x_x_bauerbergweg raum 112 | 35603 | IZS-Komponenten | BuES, GLT, IZS | kartenleser eines zugangs | 1 | service-id: 80972 | nan | kostengruppe din 276-1: 456 | bezeichn. kostengr. din 276-1: gefahrenmelde- u. alarmanlagen | nan | nan | nan | nan | nan | nan | nan | nan | nan | nan | nan | nan | nan | nan | nan | nan | nan | nan | nan | nan | nan | nan | nan | nan | nan | nan | nan | nan | nan | nan | nan | nan | nan | nan | nan | nan | nan | nan | nan | nan | nan | nan | nan | nan | nan | nan | nan | nan | 456 | ['l006_x_x_x_bauerbergweg raum 112', 'kartenleser eines zugangs', 'service-id: 80972', 'kostengruppe din 276-1: 456', 'bezeichn. kostengr. din 276-1: gefahrenmelde- u. alarmanlagen'] |  | 456.03.01.000.00.02 | 0.4439 | Match found | 462.01.01.000.00.03 | 0.24124 |  | 456 - Einbruchmeldeanlage - Anzahl Auslöser 26 bis = 50 | 462 - Fahrtreppe, Fahrsteig (ohne brandschutztechnische Reinigung) - Förderlange >15 bis 20 m; Stufen'> 87 bis 114 Stk. | FALSE | FALSE | l006 x x x bauerbergweg raum 112 kartenleser zugangs service id 80972 kostengruppe din 276 1 456 bezeichn kostengr din 276 1 gefahrenmelde u alarmanlagen | 462.01.01.000.00.03 | 0.24124 | 456 | 462 | 456.03.01.000.00.02 | valid | [8 empty] | 456.03.01.000.00.02
15859 | 1003860004 | 1001467449 | l007_x_x_x_bauerbergweg raum 112 | 35603 | IZS-Komponenten | BuES, GLT, IZS | kartenleser eines zugangs | 1 | service-id: 80918 | nan | kostengruppe din 276-1: 456 | bezeichn. kostengr. din 276-1: gefahrenmelde- u. alarmanlagen | nan | nan | nan | nan | nan | nan | nan | nan | nan | nan | nan | nan | nan | nan | nan | nan | nan | nan | nan | nan | nan | nan | nan | nan | nan | nan | nan | nan | nan | nan | nan | nan | nan | nan | nan | nan | nan | nan | nan | nan | nan | nan | nan | nan | nan | nan | nan | nan | 456 | ['l007_x_x_x_bauerbergweg raum 112', 'kartenleser eines zugangs', 'service-id: 80918', 'kostengruppe din 276-1: 456', 'bezeichn. kostengr. din 276-1: gefahrenmelde- u. alarmanlagen'] |  | 456.03.01.000.00.02 | 0.4439 | Match found | 462.01.01.000.00.03 | 0.25403 |  | 456 - Einbruchmeldeanlage - Anzahl Auslöser 26 bis = 50 | 462 - Fahrtreppe, Fahrsteig (ohne brandschutztechnische Reinigung) - Förderlange >15 bis 20 m; Stufen'> 87 bis 114 Stk. | FALSE | FALSE | l007 x x x bauerbergweg raum 112 kartenleser zugangs service id 80918 kostengruppe din 276 1 456 bezeichn kostengr din 276 1 gefahrenmelde u alarmanlagen | 462.01.01.000.00.03 | 0.25403 | 456 | 462 | 456.03.01.000.00.02 | valid | [8 empty] | 456.03.01.000.00.02
15859 | 1003860004 | 1001467450 | l008_x_x_x_bauerbergweg raum 113 | 35603 | IZS-Komponenten | BuES, GLT, IZS | kartenleser eines zugangs | 1 | service-id: 80988 | nan | kostengruppe din 276-1: 456 | bezeichn. kostengr. din 276-1: gefahrenmelde- u. alarmanlagen | nan | nan | nan | nan | nan | nan | nan | nan | nan | nan | nan | nan | nan | nan | nan | nan | nan | nan | nan | nan | nan | nan | nan | nan | nan | nan | nan | nan | nan | nan | nan | nan | nan | nan | nan | nan | nan | nan | nan | nan | nan | nan | nan | nan | nan | nan | nan | nan | 456 | ['l008_x_x_x_bauerbergweg raum 113', 'kartenleser eines zugangs', 'service-id: 80988', 'kostengruppe din 276-1: 456', 'bezeichn. kostengr. din 276-1: gefahrenmelde- u. alarmanlagen'] |  | 456.03.01.000.00.02 | 0.4439 | Match found | 462.01.01.000.00.03 | 0.25168 |  | 456 - Einbruchmeldeanlage - Anzahl Auslöser 26 bis = 50 | 462 - Fahrtreppe, Fahrsteig (ohne brandschutztechnische Reinigung) - Förderlange >15 bis 20 m; Stufen'> 87 bis 114 Stk. | FALSE | FALSE | l008 x x x bauerbergweg raum 113 kartenleser zugangs service id 80988 kostengruppe din 276 1 456 bezeichn kostengr din 276 1 gefahrenmelde u alarmanlagen | 462.01.01.000.00.03 | 0.25168 | 456 | 462 | 456.03.01.000.00.02 | valid | [8 empty] | 456.03.01.000.00.02
15859 | 1003860004 | 1001467453 | z006_x_x_x_bauerbergweg raum 112 | 35603 | IZS-Komponenten | BuES, GLT, IZS | zugangstür | 1 | nan | nan | kostengruppe din 276-1: 456 | bezeichn. kostengr. din 276-1: gefahrenmelde- u. alarmanlagen | nan | nan | nan | nan | nan | nan | nan | nan | nan | nan | nan | nan | nan | nan | nan | nan | nan | nan | nan | nan | nan | nan | nan | nan | nan | nan | nan | nan | nan | nan | nan | nan | nan | nan | nan | nan | nan | nan | nan | nan | nan | nan | nan | nan | nan | nan | nan | nan | 456 | ['z006_x_x_x_bauerbergweg raum 112', 'zugangstür', 'kostengruppe din 276-1: 456', 'bezeichn. kostengr. din 276-1: gefahrenmelde- u. alarmanlagen'] |  | 456.03.01.000.00.02 | 0.4404 | Match found | 456.03.01.000.00.02 | 0.32597 |  | 456 - Einbruchmeldeanlage - Anzahl Auslöser 26 bis = 50 | 456 - Einbruchmeldeanlage - Anzahl Auslöser 26 bis = 50 | FALSE | TRUE | z006 x x x bauerbergweg raum 112 zugangstür kostengruppe din 276 1 456 bezeichn kostengr din 276 1 gefahrenmelde u alarmanlagen | 456.03.01.000.00.02 | 0.32597 | 456 | 456 | 456.03.01.000.00.02 | valid | [8 empty] | 456.03.01.000.00.02
15859 | 1003860004 | 1001467455 | z007_x_x_x_bauerbergweg raum 112 | 35603 | IZS-Komponenten | BuES, GLT, IZS | zugangstür | 1 | nan | nan | kostengruppe din 276-1: 456 | bezeichn. kostengr. din 276-1: gefahrenmelde- u. alarmanlagen | nan | nan | nan | nan | nan | nan | nan | nan | nan | nan | nan | nan | nan | nan | nan | nan | nan | nan | nan | nan | nan | nan | nan | nan | nan | nan | nan | nan | nan | nan | nan | nan | nan | nan | nan | nan | nan | nan | nan | nan | nan | nan | nan | nan | nan | nan | nan | nan | 456 | ['z007_x_x_x_bauerbergweg raum 112', 'zugangstür', 'kostengruppe din 276-1: 456', 'bezeichn. kostengr. din 276-1: gefahrenmelde- u. alarmanlagen'] |  | 456.03.01.000.00.02 | 0.4404 | Match found | 456.03.01.000.00.02 | 0.32256 |  | 456 - Einbruchmeldeanlage - Anzahl Auslöser 26 bis = 50 | 456 - Einbruchmeldeanlage - Anzahl Auslöser 26 bis = 50 | FALSE | TRUE | z007 x x x bauerbergweg raum 112 zugangstür kostengruppe din 276 1 456 bezeichn kostengr din 276 1 gefahrenmelde u alarmanlagen | 456.03.01.000.00.02 | 0.32256 | 456 | 456 | 456.03.01.000.00.02 | valid | [8 empty] | 456.03.01.000.00.02
15859 | 1003860004 | 1001467457 | z008_x_x_x_bauerbergweg raum 113 | 35603 | IZS-Komponenten | BuES, GLT, IZS | zugangstür | 1 | nan | nan | kostengruppe din 276-1: 456 | bezeichn. kostengr. din 276-1: gefahrenmelde- u. alarmanlagen | nan | nan | nan | nan | nan | nan | nan | nan | nan | nan | nan | nan | nan | nan | nan | nan | nan | nan | nan | nan | nan | nan | nan | nan | nan | nan | nan | nan | nan | nan | nan | nan | nan | nan | nan | nan | nan | nan | nan | nan | nan | nan | nan | nan | nan | nan | nan | nan | 456 | ['z008_x_x_x_bauerbergweg raum 113', 'zugangstür', 'kostengruppe din 276-1: 456', 'bezeichn. kostengr. din 276-1: gefahrenmelde- u. alarmanlagen'] |  | 456.03.01.000.00.02 | 0.4404 | Match found | 456.03.01.000.00.02 | 0.32107 |  | 456 - Einbruchmeldeanlage - Anzahl Auslöser 26 bis = 50 | 456 - Einbruchmeldeanlage - Anzahl Auslöser 26 bis = 50 | FALSE | TRUE | z008 x x x bauerbergweg raum 113 zugangstür kostengruppe din 276 1 456 bezeichn kostengr din 276 1 gefahrenmelde u alarmanlagen | 456.03.01.000.00.02 | 0.32107 | 456 | 456 | 456.03.01.000.00.02 | valid | [8 empty] | 456.03.01.000.00.02
15859 | 1003860004 | 1001467458 | f38_bauerbergweg raum 112 | 35603 | IZS-Komponenten | BuES, GLT, IZS | flucht- /liefertür | 1 | nan | nan | kostengruppe din 276-1: 456 | bezeichn. kostengr. din 276-1: gefahrenmelde- u. alarmanlagen | nan | nan | nan | nan | nan | nan | nan | nan | nan | nan | nan | nan | nan | nan | nan | nan | nan | nan | nan | nan | nan | nan | nan | nan | nan | nan | nan | nan | nan | nan | nan | nan | nan | nan | nan | nan | nan | nan | nan | nan | nan | nan | nan | nan | nan | nan | nan | nan | 456 | ['f38_bauerbergweg raum 112', 'flucht- /liefertür', 'kostengruppe din 276-1: 456', 'bezeichn. kostengr. din 276-1: gefahrenmelde- u. alarmanlagen'] |  | 456.03.01.000.00.02 | 0.4598 | Match found | 456.03.01.000.00.02 | 0.32205 |  | 456 - Einbruchmeldeanlage - Anzahl Auslöser 26 bis = 50 | 456 - Einbruchmeldeanlage - Anzahl Auslöser 26 bis = 50 | FALSE | TRUE | f38 bauerbergweg raum 112 flucht liefertür kostengruppe din 276 1 456 bezeichn kostengr din 276 1 gefahrenmelde u alarmanlagen | 456.03.01.000.00.02 | 0.32205 | 456 | 456 | 456.03.01.000.00.02 | valid | [8 empty] | 456.03.01.000.00.02
15859 | 1003860004 | 1001467459 | f37_bauerbergweg raum 112 | 35603 | IZS-Komponenten | BuES, GLT, IZS | flucht- /liefertür | 1 | nan | nan | kostengruppe din 276-1: 456 | bezeichn. kostengr. din 276-1: gefahrenmelde- u. alarmanlagen | nan | nan | nan | nan | nan | nan | nan | nan | nan | nan | nan | nan | nan | nan | nan | nan | nan | nan | nan | nan | nan | nan | nan | nan | nan | nan | nan | nan | nan | nan | nan | nan | nan | nan | nan | nan | nan | nan | nan | nan | nan | nan | nan | nan | nan | nan | nan | nan | 456 | ['f37_bauerbergweg raum 112', 'flucht- /liefertür', 'kostengruppe din 276-1: 456', 'bezeichn. kostengr. din 276-1: gefahrenmelde- u. alarmanlagen'] |  | 456.03.01.000.00.02 | 0.4598 | Match found | 456.03.01.000.00.02 | 0.32551 |  | 456 - Einbruchmeldeanlage - Anzahl Auslöser 26 bis = 50 | 456 - Einbruchmeldeanlage - Anzahl Auslöser 26 bis = 50 | FALSE | TRUE | f37 bauerbergweg raum 112 flucht liefertür kostengruppe din 276 1 456 bezeichn kostengr din 276 1 gefahrenmelde u alarmanlagen | 456.03.01.000.00.02 | 0.32551 | 456 | 456 | 456.03.01.000.00.02 | valid | [8 empty] | 456.03.01.000.00.02
15859 | 1003860004 | 1001467460 | f36_bauerbergweg raum 113 | 35603 | IZS-Komponenten | BuES, GLT, IZS | flucht- /liefertür | 1 | nan | nan | kostengruppe din 276-1: 456 | bezeichn. kostengr. din 276-1: gefahrenmelde- u. alarmanlagen | nan | nan | nan | nan | nan | nan | nan | nan | nan | nan | nan | nan | nan | nan | nan | nan | nan | nan | nan | nan | nan | nan | nan | nan | nan | nan | nan | nan | nan | nan | nan | nan | nan | nan | nan | nan | nan | nan | nan | nan | nan | nan | nan | nan | nan | nan | nan | nan | 456 | ['f36_bauerbergweg raum 113', 'flucht- /liefertür', 'kostengruppe din 276-1: 456', 'bezeichn. kostengr. din 276-1: gefahrenmelde- u. alarmanlagen'] |  | 456.03.01.000.00.02 | 0.4598 | Match found | 334.03.01.000.05.01 | 0.32549 |  | 456 - Einbruchmeldeanlage - Anzahl Auslöser 26 bis = 50 | 334 - Schiebetür (mit Fluchtwegsfunktion); kraftbetrieben ohne Brand-/ Rauchschutzfunktion - 1-flüglig | FALSE | FALSE | f36 bauerbergweg raum 113 flucht liefertür kostengruppe din 276 1 456 bezeichn kostengr din 276 1 gefahrenmelde u alarmanlagen | 334.03.01.000.05.01 | 0.32549 | 456 | 334 | 456.03.01.000.00.02 | valid | [8 empty] | 456.03.01.000.00.02
15859 | 1003860005 | 1001467464 | l009_x_x_x_bauerbergweg raum 212 | 35603 | IZS-Komponenten | BuES, GLT, IZS | kartenleser eines zugangs | 1 | service-id: 80957 | nan | kostengruppe din 276-1: 456 | bezeichn. kostengr. din 276-1: gefahrenmelde- u. alarmanlagen | nan | nan | nan | nan | nan | nan | nan | nan | nan | nan | nan | nan | nan | nan | nan | nan | nan | nan | nan | nan | nan | nan | nan | nan | nan | nan | nan | nan | nan | nan | nan | nan | nan | nan | nan | nan | nan | nan | nan | nan | nan | nan | nan | nan | nan | nan | nan | nan | 456 | ['l009_x_x_x_bauerbergweg raum 212', 'kartenleser eines zugangs', 'service-id: 80957', 'kostengruppe din 276-1: 456', 'bezeichn. kostengr. din 276-1: gefahrenmelde- u. alarmanlagen'] |  | 456.03.01.000.00.02 | 0.4439 | Match found | 462.01.01.000.00.03 | 0.22544 |  | 456 - Einbruchmeldeanlage - Anzahl Auslöser 26 bis = 50 | 462 - Fahrtreppe, Fahrsteig (ohne brandschutztechnische Reinigung) - Förderlange >15 bis 20 m; Stufen'> 87 bis 114 Stk. | FALSE | FALSE | l009 x x x bauerbergweg raum 212 kartenleser zugangs service id 80957 kostengruppe din 276 1 456 bezeichn kostengr din 276 1 gefahrenmelde u alarmanlagen | 462.01.01.000.00.03 | 0.22544 | 456 | 462 | 456.03.01.000.00.02 | valid | [8 empty] | 456.03.01.000.00.02
15859 | 1003860005 | 1001467465 | l010_x_x_x_bauerbergweg raum 213 | 35603 | IZS-Komponenten | BuES, GLT, IZS | kartenleser eines zugangs | 1 | service-id: 80935 | nan | kostengruppe din 276-1: 456 | bezeichn. kostengr. din 276-1: gefahrenmelde- u. alarmanlagen | nan | nan | nan | nan | nan | nan | nan | nan | nan | nan | nan | nan | nan | nan | nan | nan | nan | nan | nan | nan | nan | nan | nan | nan | nan | nan | nan | nan | nan | nan | nan | nan | nan | nan | nan | nan | nan | nan | nan | nan | nan | nan | nan | nan | nan | nan | nan | nan | 456 | ['l010_x_x_x_bauerbergweg raum 213', 'kartenleser eines zugangs', 'service-id: 80935', 'kostengruppe din 276-1: 456', 'bezeichn. kostengr. din 276-1: gefahrenmelde- u. alarmanlagen'] |  | 456.03.01.000.00.02 | 0.4439 | Match found | 456.03.01.000.00.01 | 0.23167 |  | 456 - Einbruchmeldeanlage - Anzahl Auslöser 26 bis = 50 | 456 - Einbruchmeldeanlage - Anzahl Auslöser <= 25 | FALSE | FALSE | l010 x x x bauerbergweg raum 213 kartenleser zugangs service id 80935 kostengruppe din 276 1 456 bezeichn kostengr din 276 1 gefahrenmelde u alarmanlagen | 456.03.01.000.00.01 | 0.23167 | 456 | 456 | 456.03.01.000.00.01 | valid | [8 empty] | 456.03.01.000.00.01
15859 | 1003860005 | 1001467466 | #l011_x_x_x9_bauerbergweg raum 214 | 35603 | IZS-Komponenten | BuES, GLT, IZS | kartenleser eines zugangs | 1 | service-id: 80970 | nan | kostengruppe din 276-1: 456 | bezeichn. kostengr. din 276-1: gefahrenmelde- u. alarmanlagen | nan | nan | nan | nan | nan | nan | nan | nan | nan | nan | nan | nan | nan | nan | nan | nan | nan | nan | nan | nan | nan | nan | nan | nan | nan | nan | nan | nan | nan | nan | nan | nan | nan | nan | nan | nan | nan | nan | nan | nan | nan | nan | nan | nan | nan | nan | nan | nan | 456 | ['#l011_x_x_x9_bauerbergweg raum 214', 'kartenleser eines zugangs', 'service-id: 80970', 'kostengruppe din 276-1: 456', 'bezeichn. kostengr. din 276-1: gefahrenmelde- u. alarmanlagen'] |  | 456.03.01.000.00.02 | 0.4318 | Match found | 421.01.01.000.01.01 | 0.23987 |  | 456 - Einbruchmeldeanlage - Anzahl Auslöser 26 bis = 50 | 421 - Heizöltank oberirdisch inkl. Füll- u. Entleerungseinrichtungen - Nenninhalt <= 10.000 l | FALSE | FALSE | l011 x x x9 bauerbergweg raum 214 kartenleser zugangs service id 80970 kostengruppe din 276 1 456 bezeichn kostengr din 276 1 gefahrenmelde u alarmanlagen | 421.01.01.000.01.01 | 0.23987 | 456 | 421 | 456.03.01.000.00.02 | valid | [8 empty] | 456.03.01.000.00.02
15859 | 1003860005 | 1001467467 | z009_x_x_x_bauerbergweg raum 212 | 35603 | IZS-Komponenten | BuES, GLT, IZS | zugangstür | 1 | nan | nan | kostengruppe din 276-1: 456 | bezeichn. kostengr. din 276-1: gefahrenmelde- u. alarmanlagen | nan | nan | nan | nan | nan | nan | nan | nan | nan | nan | nan | nan | nan | nan | nan | nan | nan | nan | nan | nan | nan | nan | nan | nan | nan | nan | nan | nan | nan | nan | nan | nan | nan | nan | nan | nan | nan | nan | nan | nan | nan | nan | nan | nan | nan | nan | nan | nan | 456 | ['z009_x_x_x_bauerbergweg raum 212', 'zugangstür', 'kostengruppe din 276-1: 456', 'bezeichn. kostengr. din 276-1: gefahrenmelde- u. alarmanlagen'] |  | 456.03.01.000.00.02 | 0.4404 | Match found | 456.03.01.000.00.01 | 0.33298 |  | 456 - Einbruchmeldeanlage - Anzahl Auslöser 26 bis = 50 | 456 - Einbruchmeldeanlage - Anzahl Auslöser <= 25 | FALSE | FALSE | z009 x x x bauerbergweg raum 212 zugangstür kostengruppe din 276 1 456 bezeichn kostengr din 276 1 gefahrenmelde u alarmanlagen | 456.03.01.000.00.01 | 0.33298 | 456 | 456 | 456.03.01.000.00.01 | valid | [8 empty] | 456.03.01.000.00.01
15859 | 1003860005 | 1001467468 | z010_x_x_x_bauerbergweg raum 213 | 35603 | IZS-Komponenten | BuES, GLT, IZS | zugangstür | 1 | nan | nan | kostengruppe din 276-1: 456 | bezeichn. kostengr. din 276-1: gefahrenmelde- u. alarmanlagen | nan | nan | nan | nan | nan | nan | nan | nan | nan | nan | nan | nan | nan | nan | nan | nan | nan | nan | nan | nan | nan | nan | nan | nan | nan | nan | nan | nan | nan | nan | nan | nan | nan | nan | nan | nan | nan | nan | nan | nan | nan | nan | nan | nan | nan | nan | nan | nan | 456 | ['z010_x_x_x_bauerbergweg raum 213', 'zugangstür', 'kostengruppe din 276-1: 456', 'bezeichn. kostengr. din 276-1: gefahrenmelde- u. alarmanlagen'] |  | 456.03.01.000.00.02 | 0.4404 | Match found | 456.03.01.000.00.01 | 0.35031 |  | 456 - Einbruchmeldeanlage - Anzahl Auslöser 26 bis = 50 | 456 - Einbruchmeldeanlage - Anzahl Auslöser <= 25 | FALSE | FALSE | z010 x x x bauerbergweg raum 213 zugangstür kostengruppe din 276 1 456 bezeichn kostengr din 276 1 gefahrenmelde u alarmanlagen | 456.03.01.000.00.01 | 0.35031 | 456 | 456 | 456.03.01.000.00.01 | valid | [8 empty] | 456.03.01.000.00.01
15859 | 1003860005 | 1001467469 | #z011_x_x_x9_bauerbergweg raum 214 | 35603 | IZS-Komponenten | BuES, GLT, IZS | zugangstür | 1 | nan | nan | kostengruppe din 276-1: 456 | bezeichn. kostengr. din 276-1: gefahrenmelde- u. alarmanlagen | nan | nan | nan | nan | nan | nan | nan | nan | nan | nan | nan | nan | nan | nan | nan | nan | nan | nan | nan | nan | nan | nan | nan | nan | nan | nan | nan | nan | nan | nan | nan | nan | nan | nan | nan | nan | nan | nan | nan | nan | nan | nan | nan | nan | nan | nan | nan | nan | 456 | ['#z011_x_x_x9_bauerbergweg raum 214', 'zugangstür', 'kostengruppe din 276-1: 456', 'bezeichn. kostengr. din 276-1: gefahrenmelde- u. alarmanlagen'] |  | 456.03.01.000.00.02 | 0.4158 | Match found | 456.03.01.000.00.01 | 0.34742 |  | 456 - Einbruchmeldeanlage - Anzahl Auslöser 26 bis = 50 | 456 - Einbruchmeldeanlage - Anzahl Auslöser <= 25 | FALSE | FALSE | z011 x x x9 bauerbergweg raum 214 zugangstür kostengruppe din 276 1 456 bezeichn kostengr din 276 1 gefahrenmelde u alarmanlagen | 456.03.01.000.00.01 | 0.34742 | 456 | 456 | 456.03.01.000.00.01 | valid | [8 empty] | 456.03.01.000.00.01
15859 | 1003860006 | 1001467484 | l012_x_x_x_bauerbergweg raum 212 | 35603 | IZS-Komponenten | BuES, GLT, IZS | kartenleser eines zugangs | 1 | service-id: 80906 | nan | kostengruppe din 276-1: 456 | bezeichn. kostengr. din 276-1: gefahrenmelde- u. alarmanlagen | nan | nan | nan | nan | nan | nan | nan | nan | nan | nan | nan | nan | nan | nan | nan | nan | nan | nan | nan | nan | nan | nan | nan | nan | nan | nan | nan | nan | nan | nan | nan | nan | nan | nan | nan | nan | nan | nan | nan | nan | nan | nan | nan | nan | nan | nan | nan | nan | 456 | ['l012_x_x_x_bauerbergweg raum 212', 'kartenleser eines zugangs', 'service-id: 80906', 'kostengruppe din 276-1: 456', 'bezeichn. kostengr. din 276-1: gefahrenmelde- u. alarmanlagen'] |  | 456.03.01.000.00.02 | 0.4439 | Match found | 456.03.01.000.00.01 | 0.22549 |  | 456 - Einbruchmeldeanlage - Anzahl Auslöser 26 bis = 50 | 456 - Einbruchmeldeanlage - Anzahl Auslöser <= 25 | FALSE | FALSE | l012 x x x bauerbergweg raum 212 kartenleser zugangs service id 80906 kostengruppe din 276 1 456 bezeichn kostengr din 276 1 gefahrenmelde u alarmanlagen | 456.03.01.000.00.01 | 0.22549 | 456 | 456 | 456.03.01.000.00.01 | valid | [8 empty] | 456.03.01.000.00.01
15859 | 1003860006 | 1001467486 | #l013_x_x_x_bauerbergweg raum 214 | 35603 | IZS-Komponenten | BuES, GLT, IZS | kartenleser eines zugangs | 1 | service-id: 80969 | nan | kostengruppe din 276-1: 456 | bezeichn. kostengr. din 276-1: gefahrenmelde- u. alarmanlagen | nan | nan | nan | nan | nan | nan | nan | nan | nan | nan | nan | nan | nan | nan | nan | nan | nan | nan | nan | nan | nan | nan | nan | nan | nan | nan | nan | nan | nan | nan | nan | nan | nan | nan | nan | nan | nan | nan | nan | nan | nan | nan | nan | nan | nan | nan | nan | nan | 456 | ['#l013_x_x_x_bauerbergweg raum 214', 'kartenleser eines zugangs', 'service-id: 80969', 'kostengruppe din 276-1: 456', 'bezeichn. kostengr. din 276-1: gefahrenmelde- u. alarmanlagen'] |  | 456.03.01.000.00.02 | 0.4333 | Match found | 456.03.01.000.00.01 | 0.2532 |  | 456 - Einbruchmeldeanlage - Anzahl Auslöser 26 bis = 50 | 456 - Einbruchmeldeanlage - Anzahl Auslöser <= 25 | FALSE | FALSE | l013 x x x bauerbergweg raum 214 kartenleser zugangs service id 80969 kostengruppe din 276 1 456 bezeichn kostengr din 276 1 gefahrenmelde u alarmanlagen | 456.03.01.000.00.01 | 0.2532 | 456 | 456 | 456.03.01.000.00.01 | valid | [8 empty] | 456.03.01.000.00.01
15859 | 1003860006 | 1001467488 | z012_x_x_x_bauerbergweg raum 212 | 35603 | IZS-Komponenten | BuES, GLT, IZS | zugangstür | 1 | nan | nan | kostengruppe din 276-1: 456 | bezeichn. kostengr. din 276-1: gefahrenmelde- u. alarmanlagen | nan | nan | nan | nan | nan | nan | nan | nan | nan | nan | nan | nan | nan | nan | nan | nan | nan | nan | nan | nan | nan | nan | nan | nan | nan | nan | nan | nan | nan | nan | nan | nan | nan | nan | nan | nan | nan | nan | nan | nan | nan | nan | nan | nan | nan | nan | nan | nan | 456 | ['z012_x_x_x_bauerbergweg raum 212', 'zugangstür', 'kostengruppe din 276-1: 456', 'bezeichn. kostengr. din 276-1: gefahrenmelde- u. alarmanlagen'] |  | 456.03.01.000.00.02 | 0.4404 | Match found | 456.03.01.000.00.01 | 0.3355 |  | 456 - Einbruchmeldeanlage - Anzahl Auslöser 26 bis = 50 | 456 - Einbruchmeldeanlage - Anzahl Auslöser <= 25 | FALSE | FALSE | z012 x x x bauerbergweg raum 212 zugangstür kostengruppe din 276 1 456 bezeichn kostengr din 276 1 gefahrenmelde u alarmanlagen | 456.03.01.000.00.01 | 0.3355 | 456 | 456 | 456.03.01.000.00.01 | valid | [8 empty] | 456.03.01.000.00.01
15859 | 1003860006 | 1001467490 | #z013_x_x_x_bauerbergweg raum 214 | 35603 | IZS-Komponenten | BuES, GLT, IZS | zugangstür | 1 | nan | nan | kostengruppe din 276-1: 456 | bezeichn. kostengr. din 276-1: gefahrenmelde- u. alarmanlagen | nan | nan | nan | nan | nan | nan | nan | nan | nan | nan | nan | nan | nan | nan | nan | nan | nan | nan | nan | nan | nan | nan | nan | nan | nan | nan | nan | nan | nan | nan | nan | nan | nan | nan | nan | nan | nan | nan | nan | nan | nan | nan | nan | nan | nan | nan | nan | nan | 456 | ['#z013_x_x_x_bauerbergweg raum 214', 'zugangstür', 'kostengruppe din 276-1: 456', 'bezeichn. kostengr. din 276-1: gefahrenmelde- u. alarmanlagen'] |  | 456.03.01.000.00.02 | 0.4175 | Match found | 456.03.01.000.00.01 | 0.36131 |  | 456 - Einbruchmeldeanlage - Anzahl Auslöser 26 bis = 50 | 456 - Einbruchmeldeanlage - Anzahl Auslöser <= 25 | FALSE | FALSE | z013 x x x bauerbergweg raum 214 zugangstür kostengruppe din 276 1 456 bezeichn kostengr din 276 1 gefahrenmelde u alarmanlagen | 456.03.01.000.00.01 | 0.36131 | 456 | 456 | 456.03.01.000.00.01 | valid | [8 empty] | 456.03.01.000.00.01
15859 | 1003860006 | 1001467493 | f44_bauerbergweg raum 212 | 35603 | IZS-Komponenten | BuES, GLT, IZS | flucht- /liefertür | 1 | nan | nan | kostengruppe din 276-1: 456 | bezeichn. kostengr. din 276-1: gefahrenmelde- u. alarmanlagen | nan | nan | nan | nan | nan | nan | nan | nan | nan | nan | nan | nan | nan | nan | nan | nan | nan | nan | nan | nan | nan | nan | nan | nan | nan | nan | nan | nan | nan | nan | nan | nan | nan | nan | nan | nan | nan | nan | nan | nan | nan | nan | nan | nan | nan | nan | nan | nan | 456 | ['f44_bauerbergweg raum 212', 'flucht- /liefertür', 'kostengruppe din 276-1: 456', 'bezeichn. kostengr. din 276-1: gefahrenmelde- u. alarmanlagen'] |  | 456.03.01.000.00.02 | 0.4598 | Match found | 456.03.01.000.00.01 | 0.35049 |  | 456 - Einbruchmeldeanlage - Anzahl Auslöser 26 bis = 50 | 456 - Einbruchmeldeanlage - Anzahl Auslöser <= 25 | FALSE | FALSE | f44 bauerbergweg raum 212 flucht liefertür kostengruppe din 276 1 456 bezeichn kostengr din 276 1 gefahrenmelde u alarmanlagen | 456.03.01.000.00.01 | 0.35049 | 456 | 456 | 456.03.01.000.00.01 | valid | [8 empty] | 456.03.01.000.00.01
15859 | 1003860006 | 1001467494 | f43_bauerbergweg raum 214 | 35603 | IZS-Komponenten | BuES, GLT, IZS | flucht- /liefertür | 1 | nan | nan | kostengruppe din 276-1: 456 | bezeichn. kostengr. din 276-1: gefahrenmelde- u. alarmanlagen | nan | nan | nan | nan | nan | nan | nan | nan | nan | nan | nan | nan | nan | nan | nan | nan | nan | nan | nan | nan | nan | nan | nan | nan | nan | nan | nan | nan | nan | nan | nan | nan | nan | nan | nan | nan | nan | nan | nan | nan | nan | nan | nan | nan | nan | nan | nan | nan | 456 | ['f43_bauerbergweg raum 214', 'flucht- /liefertür', 'kostengruppe din 276-1: 456', 'bezeichn. kostengr. din 276-1: gefahrenmelde- u. alarmanlagen'] |  | 456.03.01.000.00.02 | 0.4598 | Match found | 456.03.01.000.00.01 | 0.35802 |  | 456 - Einbruchmeldeanlage - Anzahl Auslöser 26 bis = 50 | 456 - Einbruchmeldeanlage - Anzahl Auslöser <= 25 | FALSE | FALSE | f43 bauerbergweg raum 214 flucht liefertür kostengruppe din 276 1 456 bezeichn kostengr din 276 1 gefahrenmelde u alarmanlagen | 456.03.01.000.00.01 | 0.35802 | 456 | 456 | 456.03.01.000.00.01 | valid | [8 empty] | 456.03.01.000.00.01
15859 | 1003860007 | 1001467499 | l014_x_x_x8_bauerbergweg raum 312 | 35603 | IZS-Komponenten | BuES, GLT, IZS | kartenleser eines zugangs | 1 | service-id: 80056 | nan | kostengruppe din 276-1: 456 | bezeichn. kostengr. din 276-1: gefahrenmelde- u. alarmanlagen | nan | nan | nan | nan | nan | nan | nan | nan | nan | nan | nan | nan | nan | nan | nan | nan | nan | nan | nan | nan | nan | nan | nan | nan | nan | nan | nan | nan | nan | nan | nan | nan | nan | nan | nan | nan | nan | nan | nan | nan | nan | nan | nan | nan | nan | nan | nan | nan | 456 | ['l014_x_x_x8_bauerbergweg raum 312', 'kartenleser eines zugangs', 'service-id: 80056', 'kostengruppe din 276-1: 456', 'bezeichn. kostengr. din 276-1: gefahrenmelde- u. alarmanlagen'] |  | 456.03.01.000.00.02 | 0.4423 | Match found | 334.03.01.000.08.01 | 0.26181 |  | 456 - Einbruchmeldeanlage - Anzahl Auslöser 26 bis = 50 | 334 - Schiebetür (mit Fluchtwegsfunktion); nicht kraftbetrieben mit Brand-/ Rauchschutzfunktion - 1-flüglig | FALSE | FALSE | l014 x x x8 bauerbergweg raum 312 kartenleser zugangs service id 80056 kostengruppe din 276 1 456 bezeichn kostengr din 276 1 gefahrenmelde u alarmanlagen | 334.03.01.000.08.01 | 0.26181 | 456 | 334 | 456.03.01.000.00.02 | valid | [8 empty] | 456.03.01.000.00.02
15859 | 1003860007 | 1001467500 | l015_x_x_x_bauerbergweg raum 313 | 35603 | IZS-Komponenten | BuES, GLT, IZS | kartenleser eines zugangs | 1 | service-id: 80932 | nan | kostengruppe din 276-1: 456 | bezeichn. kostengr. din 276-1: gefahrenmelde- u. alarmanlagen | nan | nan | nan | nan | nan | nan | nan | nan | nan | nan | nan | nan | nan | nan | nan | nan | nan | nan | nan | nan | nan | nan | nan | nan | nan | nan | nan | nan | nan | nan | nan | nan | nan | nan | nan | nan | nan | nan | nan | nan | nan | nan | nan | nan | nan | nan | nan | nan | 456 | ['l015_x_x_x_bauerbergweg raum 313', 'kartenleser eines zugangs', 'service-id: 80932', 'kostengruppe din 276-1: 456', 'bezeichn. kostengr. din 276-1: gefahrenmelde- u. alarmanlagen'] |  | 456.03.01.000.00.02 | 0.4348 | Match found | 389.03.01.000.00.00 | 0.25167 |  | 456 - Einbruchmeldeanlage - Anzahl Auslöser 26 bis = 50 | 387 - Schneelastwaage | FALSE | FALSE | l015 x x x bauerbergweg raum 313 kartenleser zugangs service id 80932 kostengruppe din 276 1 456 bezeichn kostengr din 276 1 gefahrenmelde u alarmanlagen | 389.03.01.000.00.00 | 0.25167 | 456 | 389 | 456.03.01.000.00.02 | valid | [8 empty] | 456.03.01.000.00.02
15859 | 1003860007 | 1001467501 | l016_x_x_x6_bauerbergweg raum 314 | 35603 | IZS-Komponenten | BuES, GLT, IZS | kartenleser eines zugangs | 1 | service-id: 80953 | nan | kostengruppe din 276-1: 456 | bezeichn. kostengr. din 276-1: gefahrenmelde- u. alarmanlagen | nan | nan | nan | nan | nan | nan | nan | nan | nan | nan | nan | nan | nan | nan | nan | nan | nan | nan | nan | nan | nan | nan | nan | nan | nan | nan | nan | nan | nan | nan | nan | nan | nan | nan | nan | nan | nan | nan | nan | nan | nan | nan | nan | nan | nan | nan | nan | nan | 456 | ['l016_x_x_x6_bauerbergweg raum 314', 'kartenleser eines zugangs', 'service-id: 80953', 'kostengruppe din 276-1: 456', 'bezeichn. kostengr. din 276-1: gefahrenmelde- u. alarmanlagen'] |  | 456.03.01.000.00.03 | 0.4408 | Match found | 389.03.01.000.00.00 | 0.23383 |  | 456 - Einbruchmeldeanlage - Anzahl Auslöser 51 bis = 100 | 387 - Schneelastwaage | FALSE | FALSE | l016 x x x6 bauerbergweg raum 314 kartenleser zugangs service id 80953 kostengruppe din 276 1 456 bezeichn kostengr din 276 1 gefahrenmelde u alarmanlagen | 389.03.01.000.00.00 | 0.23383 | 456 | 389 | 456.03.01.000.00.03 | valid | [8 empty] | 456.03.01.000.00.03
15859 | 1003860007 | 1001467503 | z014_x_x_x8_bauerbergweg raum 312 | 35603 | IZS-Komponenten | BuES, GLT, IZS | zugangstür | 1 | nan | nan | kostengruppe din 276-1: 456 | bezeichn. kostengr. din 276-1: gefahrenmelde- u. alarmanlagen | nan | nan | nan | nan | nan | nan | nan | nan | nan | nan | nan | nan | nan | nan | nan | nan | nan | nan | nan | nan | nan | nan | nan | nan | nan | nan | nan | nan | nan | nan | nan | nan | nan | nan | nan | nan | nan | nan | nan | nan | nan | nan | nan | nan | nan | nan | nan | nan | 456 | ['z014_x_x_x8_bauerbergweg raum 312', 'zugangstür', 'kostengruppe din 276-1: 456', 'bezeichn. kostengr. din 276-1: gefahrenmelde- u. alarmanlagen'] |  | 456.03.01.000.00.01 | 0.4388 | Match found | 456.03.01.000.00.01 | 0.33448 |  | 456 - Einbruchmeldeanlage - Anzahl Auslöser <= 25 | 456 - Einbruchmeldeanlage - Anzahl Auslöser <= 25 | FALSE | TRUE | z014 x x x8 bauerbergweg raum 312 zugangstür kostengruppe din 276 1 456 bezeichn kostengr din 276 1 gefahrenmelde u alarmanlagen | 456.03.01.000.00.01 | 0.33448 | 456 | 456 | 456.03.01.000.00.01 | valid | [8 empty] | 456.03.01.000.00.01
15859 | 1003860007 | 1001467504 | z015_x_x_x_bauerbergweg raum 313 | 35603 | IZS-Komponenten | BuES, GLT, IZS | zugangstür | 1 | nan | nan | kostengruppe din 276-1: 456 | bezeichn. kostengr. din 276-1: gefahrenmelde- u. alarmanlagen | nan | nan | nan | nan | nan | nan | nan | nan | nan | nan | nan | nan | nan | nan | nan | nan | nan | nan | nan | nan | nan | nan | nan | nan | nan | nan | nan | nan | nan | nan | nan | nan | nan | nan | nan | nan | nan | nan | nan | nan | nan | nan | nan | nan | nan | nan | nan | nan | 456 | ['z015_x_x_x_bauerbergweg raum 313', 'zugangstür', 'kostengruppe din 276-1: 456', 'bezeichn. kostengr. din 276-1: gefahrenmelde- u. alarmanlagen'] |  | 456.03.01.000.00.03 | 0.4386 | Match found | 456.03.01.000.00.01 | 0.34715 |  | 456 - Einbruchmeldeanlage - Anzahl Auslöser 51 bis = 100 | 456 - Einbruchmeldeanlage - Anzahl Auslöser <= 25 | FALSE | FALSE | z015 x x x bauerbergweg raum 313 zugangstür kostengruppe din 276 1 456 bezeichn kostengr din 276 1 gefahrenmelde u alarmanlagen | 456.03.01.000.00.01 | 0.34715 | 456 | 456 | 456.03.01.000.00.01 | valid | [8 empty] | 456.03.01.000.00.01
15859 | 1003860007 | 1001467505 | z016_x_x_x6_bauerbergweg raum 314 | 35603 | IZS-Komponenten | BuES, GLT, IZS | zugangstür | 1 | nan | nan | kostengruppe din 276-1: 456 | bezeichn. kostengr. din 276-1: gefahrenmelde- u. alarmanlagen | nan | nan | nan | nan | nan | nan | nan | nan | nan | nan | nan | nan | nan | nan | nan | nan | nan | nan | nan | nan | nan | nan | nan | nan | nan | nan | nan | nan | nan | nan | nan | nan | nan | nan | nan | nan | nan | nan | nan | nan | nan | nan | nan | nan | nan | nan | nan | nan | 456 | ['z016_x_x_x6_bauerbergweg raum 314', 'zugangstür', 'kostengruppe din 276-1: 456', 'bezeichn. kostengr. din 276-1: gefahrenmelde- u. alarmanlagen'] |  | 456.03.01.000.00.03 | 0.4368 | Match found | 456.03.01.000.00.01 | 0.33579 |  | 456 - Einbruchmeldeanlage - Anzahl Auslöser 51 bis = 100 | 456 - Einbruchmeldeanlage - Anzahl Auslöser <= 25 | FALSE | FALSE | z016 x x x6 bauerbergweg raum 314 zugangstür kostengruppe din 276 1 456 bezeichn kostengr din 276 1 gefahrenmelde u alarmanlagen | 456.03.01.000.00.01 | 0.33579 | 456 | 456 | 456.03.01.000.00.01 | valid | [8 empty] | 456.03.01.000.00.01
15859 | 1003860008 | 1001467516 | l070_x_x_x1_bauerbergweg raum 312 | 35603 | IZS-Komponenten | BuES, GLT, IZS | kartenleser eines zugangs | 1 | service-id: 80901 | nan | kostengruppe din 276-1: 456 | bezeichn. kostengr. din 276-1: gefahrenmelde- u. alarmanlagen | nan | nan | nan | nan | nan | nan | nan | nan | nan | nan | nan | nan | nan | nan | nan | nan | nan | nan | nan | nan | nan | nan | nan | nan | nan | nan | nan | nan | nan | nan | nan | nan | nan | nan | nan | nan | nan | nan | nan | nan | nan | nan | nan | nan | nan | nan | nan | nan | 456 | ['l070_x_x_x1_bauerbergweg raum 312', 'kartenleser eines zugangs', 'service-id: 80901', 'kostengruppe din 276-1: 456', 'bezeichn. kostengr. din 276-1: gefahrenmelde- u. alarmanlagen'] |  | 456.03.01.000.00.02 | 0.4423 | Match found | 334.03.01.000.06.01 | 0.24313 |  | 456 - Einbruchmeldeanlage - Anzahl Auslöser 26 bis = 50 | 334 - Schiebetür (mit Fluchtwegsfunktion); kraftbetrieben mit Brand-/ Rauchschutzfunktion - 1-flüglig | FALSE | FALSE | l070 x x x1 bauerbergweg raum 312 kartenleser zugangs service id 80901 kostengruppe din 276 1 456 bezeichn kostengr din 276 1 gefahrenmelde u alarmanlagen | 334.03.01.000.06.01 | 0.24313 | 456 | 334 | 456.03.01.000.00.02 | valid | [8 empty] | 456.03.01.000.00.02
15859 | 1003860008 | 1001467517 | l071_x_x_x_bauerbergweg raum 314 | 35603 | IZS-Komponenten | BuES, GLT, IZS | kartenleser eines zugangs | 1 | service-id: 80952 | nan | kostengruppe din 276-1: 456 | bezeichn. kostengr. din 276-1: gefahrenmelde- u. alarmanlagen | nan | nan | nan | nan | nan | nan | nan | nan | nan | nan | nan | nan | nan | nan | nan | nan | nan | nan | nan | nan | nan | nan | nan | nan | nan | nan | nan | nan | nan | nan | nan | nan | nan | nan | nan | nan | nan | nan | nan | nan | nan | nan | nan | nan | nan | nan | nan | nan | 456 | ['l071_x_x_x_bauerbergweg raum 314', 'kartenleser eines zugangs', 'service-id: 80952', 'kostengruppe din 276-1: 456', 'bezeichn. kostengr. din 276-1: gefahrenmelde- u. alarmanlagen'] |  | 456.03.01.000.00.03 | 0.4423 | Match found | 389.03.01.000.00.00 | 0.24278 |  | 456 - Einbruchmeldeanlage - Anzahl Auslöser 51 bis = 100 | 387 - Schneelastwaage | FALSE | FALSE | l071 x x x bauerbergweg raum 314 kartenleser zugangs service id 80952 kostengruppe din 276 1 456 bezeichn kostengr din 276 1 gefahrenmelde u alarmanlagen | 389.03.01.000.00.00 | 0.24278 | 456 | 389 | 456.03.01.000.00.03 | valid | [8 empty] | 456.03.01.000.00.03
15859 | 1003860007 | 1001467518 | l072_x_x_x_bauerbergweg raum 310 | 35603 | IZS-Komponenten | BuES, GLT, IZS | kartenleser eines zugangs | 1 | service-id: 80919 | nan | kostengruppe din 276-1: 456 | bezeichn. kostengr. din 276-1: gefahrenmelde- u. alarmanlagen | nan | nan | nan | nan | nan | nan | nan | nan | nan | nan | nan | nan | nan | nan | nan | nan | nan | nan | nan | nan | nan | nan | nan | nan | nan | nan | nan | nan | nan | nan | nan | nan | nan | nan | nan | nan | nan | nan | nan | nan | nan | nan | nan | nan | nan | nan | nan | nan | 456 | ['l072_x_x_x_bauerbergweg raum 310', 'kartenleser eines zugangs', 'service-id: 80919', 'kostengruppe din 276-1: 456', 'bezeichn. kostengr. din 276-1: gefahrenmelde- u. alarmanlagen'] |  | 456.03.01.000.00.03 | 0.4514 | Match found | 389.03.01.000.00.00 | 0.2316 |  | 456 - Einbruchmeldeanlage - Anzahl Auslöser 51 bis = 100 | 387 - Schneelastwaage | FALSE | FALSE | l072 x x x bauerbergweg raum 310 kartenleser zugangs service id 80919 kostengruppe din 276 1 456 bezeichn kostengr din 276 1 gefahrenmelde u alarmanlagen | 389.03.01.000.00.00 | 0.2316 | 456 | 389 | 456.03.01.000.00.03 | valid | [8 empty] | 456.03.01.000.00.03
15859 | 1003860008 | 1001467519 | z070_x_x_x1_bauerbergweg raum 312 | 35603 | IZS-Komponenten | BuES, GLT, IZS | zugangstür | 1 | nan | nan | kostengruppe din 276-1: 456 | bezeichn. kostengr. din 276-1: gefahrenmelde- u. alarmanlagen | nan | nan | nan | nan | nan | nan | nan | nan | nan | nan | nan | nan | nan | nan | nan | nan | nan | nan | nan | nan | nan | nan | nan | nan | nan | nan | nan | nan | nan | nan | nan | nan | nan | nan | nan | nan | nan | nan | nan | nan | nan | nan | nan | nan | nan | nan | nan | nan | 456 | ['z070_x_x_x1_bauerbergweg raum 312', 'zugangstür', 'kostengruppe din 276-1: 456', 'bezeichn. kostengr. din 276-1: gefahrenmelde- u. alarmanlagen'] |  | 456.03.01.000.00.01 | 0.4388 | Match found | 456.03.01.000.00.01 | 0.32926 |  | 456 - Einbruchmeldeanlage - Anzahl Auslöser <= 25 | 456 - Einbruchmeldeanlage - Anzahl Auslöser <= 25 | FALSE | TRUE | z070 x x x1 bauerbergweg raum 312 zugangstür kostengruppe din 276 1 456 bezeichn kostengr din 276 1 gefahrenmelde u alarmanlagen | 456.03.01.000.00.01 | 0.32926 | 456 | 456 | 456.03.01.000.00.01 | valid | [8 empty] | 456.03.01.000.00.01
15859 | 1003860008 | 1001467520 | z071_x_x_x_bauerbergweg raum 314 | 35603 | IZS-Komponenten | BuES, GLT, IZS | zugangstür | 1 | nan | nan | kostengruppe din 276-1: 456 | bezeichn. kostengr. din 276-1: gefahrenmelde- u. alarmanlagen | nan | nan | nan | nan | nan | nan | nan | nan | nan | nan | nan | nan | nan | nan | nan | nan | nan | nan | nan | nan | nan | nan | nan | nan | nan | nan | nan | nan | nan | nan | nan | nan | nan | nan | nan | nan | nan | nan | nan | nan | nan | nan | nan | nan | nan | nan | nan | nan | 456 | ['z071_x_x_x_bauerbergweg raum 314', 'zugangstür', 'kostengruppe din 276-1: 456', 'bezeichn. kostengr. din 276-1: gefahrenmelde- u. alarmanlagen'] |  | 456.03.01.000.00.03 | 0.4386 | Match found | 456.03.01.000.00.01 | 0.33374 |  | 456 - Einbruchmeldeanlage - Anzahl Auslöser 51 bis = 100 | 456 - Einbruchmeldeanlage - Anzahl Auslöser <= 25 | FALSE | FALSE | z071 x x x bauerbergweg raum 314 zugangstür kostengruppe din 276 1 456 bezeichn kostengr din 276 1 gefahrenmelde u alarmanlagen | 456.03.01.000.00.01 | 0.33374 | 456 | 456 | 456.03.01.000.00.01 | valid | [8 empty] | 456.03.01.000.00.01
15859 | 1003860007 | 1001467521 | z072_x_x_x_bauerbergweg raum 310 | 35603 | IZS-Komponenten | BuES, GLT, IZS | zugangstür | 1 | nan | nan | kostengruppe din 276-1: 456 | bezeichn. kostengr. din 276-1: gefahrenmelde- u. alarmanlagen | nan | nan | nan | nan | nan | nan | nan | nan | nan | nan | nan | nan | nan | nan | nan | nan | nan | nan | nan | nan | nan | nan | nan | nan | nan | nan | nan | nan | nan | nan | nan | nan | nan | nan | nan | nan | nan | nan | nan | nan | nan | nan | nan | nan | nan | nan | nan | nan | 456 | ['z072_x_x_x_bauerbergweg raum 310', 'zugangstür', 'kostengruppe din 276-1: 456', 'bezeichn. kostengr. din 276-1: gefahrenmelde- u. alarmanlagen'] |  | 456.03.01.000.00.03 | 0.4492 | Match found | 456.03.01.000.00.01 | 0.33029 |  | 456 - Einbruchmeldeanlage - Anzahl Auslöser 51 bis = 100 | 456 - Einbruchmeldeanlage - Anzahl Auslöser <= 25 | FALSE | FALSE | z072 x x x bauerbergweg raum 310 zugangstür kostengruppe din 276 1 456 bezeichn kostengr din 276 1 gefahrenmelde u alarmanlagen | 456.03.01.000.00.01 | 0.33029 | 456 | 456 | 456.03.01.000.00.01 | valid | [8 empty] | 456.03.01.000.00.01
15859 | 1003860008 | 1001467522 | f61_bauerbergweg raum 312 | 35603 | IZS-Komponenten | BuES, GLT, IZS | flucht- /liefertür | 1 | nan | nan | kostengruppe din 276-1: 456 | bezeichn. kostengr. din 276-1: gefahrenmelde- u. alarmanlagen | nan | nan | nan | nan | nan | nan | nan | nan | nan | nan | nan | nan | nan | nan | nan | nan | nan | nan | nan | nan | nan | nan | nan | nan | nan | nan | nan | nan | nan | nan | nan | nan | nan | nan | nan | nan | nan | nan | nan | nan | nan | nan | nan | nan | nan | nan | nan | nan | 456 | ['f61_bauerbergweg raum 312', 'flucht- /liefertür', 'kostengruppe din 276-1: 456', 'bezeichn. kostengr. din 276-1: gefahrenmelde- u. alarmanlagen'] |  | 456.03.01.000.00.02 | 0.4598 | Match found | 334.03.02.000.00.00 | 0.37189 |  | 456 - Einbruchmeldeanlage - Anzahl Auslöser 26 bis = 50 | 334 - Personenvereinzelungsanlage, Schleuse/Durchgangsschleuse | FALSE | FALSE | f61 bauerbergweg raum 312 flucht liefertür kostengruppe din 276 1 456 bezeichn kostengr din 276 1 gefahrenmelde u alarmanlagen | 334.03.02.000.00.00 | 0.37189 | 456 | 334 | 456.03.01.000.00.02 | valid | [8 empty] | 456.03.01.000.00.02
15859 | 1003860008 | 1001467524 | f50_bauerbergweg raum 314 | 35603 | IZS-Komponenten | BuES, GLT, IZS | flucht- /liefertür | 1 | nan | nan | kostengruppe din 276-1: 456 | bezeichn. kostengr. din 276-1: gefahrenmelde- u. alarmanlagen | nan | nan | nan | nan | nan | nan | nan | nan | nan | nan | nan | nan | nan | nan | nan | nan | nan | nan | nan | nan | nan | nan | nan | nan | nan | nan | nan | nan | nan | nan | nan | nan | nan | nan | nan | nan | nan | nan | nan | nan | nan | nan | nan | nan | nan | nan | nan | nan | 456 | ['f50_bauerbergweg raum 314', 'flucht- /liefertür', 'kostengruppe din 276-1: 456', 'bezeichn. kostengr. din 276-1: gefahrenmelde- u. alarmanlagen'] |  | 456.03.01.000.00.02 | 0.4598 | Match found | 334.03.02.000.00.00 | 0.37363 |  | 456 - Einbruchmeldeanlage - Anzahl Auslöser 26 bis = 50 | 334 - Personenvereinzelungsanlage, Schleuse/Durchgangsschleuse | FALSE | FALSE | f50 bauerbergweg raum 314 flucht liefertür kostengruppe din 276 1 456 bezeichn kostengr din 276 1 gefahrenmelde u alarmanlagen | 334.03.02.000.00.00 | 0.37363 | 456 | 334 | 456.03.01.000.00.02 | valid | [8 empty] | 456.03.01.000.00.02
15859 | 1003860009 | 1001467620 | l075_x_x_x_bauerbergweg raum 412 | 35603 | IZS-Komponenten | BuES, GLT, IZS | kartenleser eines zugangs | 1 | service-id: 80940 | nan | kostengruppe din 276-1: 456 | bezeichn. kostengr. din 276-1: gefahrenmelde- u. alarmanlagen | nan | nan | nan | nan | nan | nan | nan | nan | nan | nan | nan | nan | nan | nan | nan | nan | nan | nan | nan | nan | nan | nan | nan | nan | nan | nan | nan | nan | nan | nan | nan | nan | nan | nan | nan | nan | nan | nan | nan | nan | nan | nan | nan | nan | nan | nan | nan | nan | 456 | ['l075_x_x_x_bauerbergweg raum 412', 'kartenleser eines zugangs', 'service-id: 80940', 'kostengruppe din 276-1: 456', 'bezeichn. kostengr. din 276-1: gefahrenmelde- u. alarmanlagen'] |  | 456.03.01.000.00.02 | 0.4439 | Match found | 421.01.01.000.01.01 | 0.27064 |  | 456 - Einbruchmeldeanlage - Anzahl Auslöser 26 bis = 50 | 421 - Heizöltank oberirdisch inkl. Füll- u. Entleerungseinrichtungen - Nenninhalt <= 10.000 l | FALSE | FALSE | l075 x x x bauerbergweg raum 412 kartenleser zugangs service id 80940 kostengruppe din 276 1 456 bezeichn kostengr din 276 1 gefahrenmelde u alarmanlagen | 421.01.01.000.01.01 | 0.27064 | 456 | 421 | 456.03.01.000.00.02 | valid | [8 empty] | 456.03.01.000.00.02
15859 | 1003860009 | 1001467622 | l076_x_x_x_bauerbergweg raum 413 | 35603 | IZS-Komponenten | BuES, GLT, IZS | kartenleser eines zugangs | 1 | service-id: 80920 | nan | kostengruppe din 276-1: 456 | bezeichn. kostengr. din 276-1: gefahrenmelde- u. alarmanlagen | nan | nan | nan | nan | nan | nan | nan | nan | nan | nan | nan | nan | nan | nan | nan | nan | nan | nan | nan | nan | nan | nan | nan | nan | nan | nan | nan | nan | nan | nan | nan | nan | nan | nan | nan | nan | nan | nan | nan | nan | nan | nan | nan | nan | nan | nan | nan | nan | 456 | ['l076_x_x_x_bauerbergweg raum 413', 'kartenleser eines zugangs', 'service-id: 80920', 'kostengruppe din 276-1: 456', 'bezeichn. kostengr. din 276-1: gefahrenmelde- u. alarmanlagen'] |  | 456.03.01.000.00.02 | 0.4348 | Match found | 421.01.01.000.01.01 | 0.29575 |  | 456 - Einbruchmeldeanlage - Anzahl Auslöser 26 bis = 50 | 421 - Heizöltank oberirdisch inkl. Füll- u. Entleerungseinrichtungen - Nenninhalt <= 10.000 l | FALSE | FALSE | l076 x x x bauerbergweg raum 413 kartenleser zugangs service id 80920 kostengruppe din 276 1 456 bezeichn kostengr din 276 1 gefahrenmelde u alarmanlagen | 421.01.01.000.01.01 | 0.29575 | 456 | 421 | 456.03.01.000.00.02 | valid | [8 empty] | 456.03.01.000.00.02
15859 | 1003860009 | 1001467623 | l077_x_x_x2_bauerbergweg raum 414 | 35603 | IZS-Komponenten | BuES, GLT, IZS | kartenleser eines zugangs | 1 | service-id: 80930 | nan | kostengruppe din 276-1: 456 | bezeichn. kostengr. din 276-1: gefahrenmelde- u. alarmanlagen | nan | nan | nan | nan | nan | nan | nan | nan | nan | nan | nan | nan | nan | nan | nan | nan | nan | nan | nan | nan | nan | nan | nan | nan | nan | nan | nan | nan | nan | nan | nan | nan | nan | nan | nan | nan | nan | nan | nan | nan | nan | nan | nan | nan | nan | nan | nan | nan | 456 | ['l077_x_x_x2_bauerbergweg raum 414', 'kartenleser eines zugangs', 'service-id: 80930', 'kostengruppe din 276-1: 456', 'bezeichn. kostengr. din 276-1: gefahrenmelde- u. alarmanlagen'] |  | 456.03.01.000.00.02 | 0.4333 | Match found | 421.01.01.000.01.01 | 0.3284 |  | 456 - Einbruchmeldeanlage - Anzahl Auslöser 26 bis = 50 | 421 - Heizöltank oberirdisch inkl. Füll- u. Entleerungseinrichtungen - Nenninhalt <= 10.000 l | FALSE | FALSE | l077 x x x2 bauerbergweg raum 414 kartenleser zugangs service id 80930 kostengruppe din 276 1 456 bezeichn kostengr din 276 1 gefahrenmelde u alarmanlagen | 421.01.01.000.01.01 | 0.3284 | 456 | 421 | 456.03.01.000.00.02 | valid | [8 empty] | 456.03.01.000.00.02
15859 | 1003860009 | 1001467624 | z075_x_x_x_bauerbergweg raum 412 | 35603 | IZS-Komponenten | BuES, GLT, IZS | zugangstür | 1 | nan | nan | kostengruppe din 276-1: 456 | bezeichn. kostengr. din 276-1: gefahrenmelde- u. alarmanlagen | nan | nan | nan | nan | nan | nan | nan | nan | nan | nan | nan | nan | nan | nan | nan | nan | nan | nan | nan | nan | nan | nan | nan | nan | nan | nan | nan | nan | nan | nan | nan | nan | nan | nan | nan | nan | nan | nan | nan | nan | nan | nan | nan | nan | nan | nan | nan | nan | 456 | ['z075_x_x_x_bauerbergweg raum 412', 'zugangstür', 'kostengruppe din 276-1: 456', 'bezeichn. kostengr. din 276-1: gefahrenmelde- u. alarmanlagen'] |  | 456.03.01.000.00.01 | 0.4407 | Match found | 456.03.01.000.00.01 | 0.37017 |  | 456 - Einbruchmeldeanlage - Anzahl Auslöser <= 25 | 456 - Einbruchmeldeanlage - Anzahl Auslöser <= 25 | FALSE | TRUE | z075 x x x bauerbergweg raum 412 zugangstür kostengruppe din 276 1 456 bezeichn kostengr din 276 1 gefahrenmelde u alarmanlagen | 456.03.01.000.00.01 | 0.37017 | 456 | 456 | 456.03.01.000.00.01 | valid | [8 empty] | 456.03.01.000.00.01
15859 | 1003860009 | 1001467625 | z076_x_x_x_bauerbergweg raum 413 | 35603 | IZS-Komponenten | BuES, GLT, IZS | zugangstür | 1 | nan | nan | kostengruppe din 276-1: 456 | bezeichn. kostengr. din 276-1: gefahrenmelde- u. alarmanlagen | nan | nan | nan | nan | nan | nan | nan | nan | nan | nan | nan | nan | nan | nan | nan | nan | nan | nan | nan | nan | nan | nan | nan | nan | nan | nan | nan | nan | nan | nan | nan | nan | nan | nan | nan | nan | nan | nan | nan | nan | nan | nan | nan | nan | nan | nan | nan | nan | 456 | ['z076_x_x_x_bauerbergweg raum 413', 'zugangstür', 'kostengruppe din 276-1: 456', 'bezeichn. kostengr. din 276-1: gefahrenmelde- u. alarmanlagen'] |  | 456.03.01.000.00.03 | 0.4386 | Match found | 456.03.01.000.00.01 | 0.39177 |  | 456 - Einbruchmeldeanlage - Anzahl Auslöser 51 bis = 100 | 456 - Einbruchmeldeanlage - Anzahl Auslöser <= 25 | FALSE | FALSE | z076 x x x bauerbergweg raum 413 zugangstür kostengruppe din 276 1 456 bezeichn kostengr din 276 1 gefahrenmelde u alarmanlagen | 456.03.01.000.00.01 | 0.39177 | 456 | 456 | 456.03.01.000.00.01 | valid | [8 empty] | 456.03.01.000.00.01
15859 | 1003860009 | 1001467626 | z077_x_x_x2_bauerbergweg raum 414 | 35603 | IZS-Komponenten | BuES, GLT, IZS | zugangstür | 1 | nan | nan | kostengruppe din 276-1: 456 | bezeichn. kostengr. din 276-1: gefahrenmelde- u. alarmanlagen | nan | nan | nan | nan | nan | nan | nan | nan | nan | nan | nan | nan | nan | nan | nan | nan | nan | nan | nan | nan | nan | nan | nan | nan | nan | nan | nan | nan | nan | nan | nan | nan | nan | nan | nan | nan | nan | nan | nan | nan | nan | nan | nan | nan | nan | nan | nan | nan | 456 | ['z077_x_x_x2_bauerbergweg raum 414', 'zugangstür', 'kostengruppe din 276-1: 456', 'bezeichn. kostengr. din 276-1: gefahrenmelde- u. alarmanlagen'] |  | 456.03.01.000.00.03 | 0.4368 | Match found | 421.01.01.000.01.01 | 0.40424 |  | 456 - Einbruchmeldeanlage - Anzahl Auslöser 51 bis = 100 | 421 - Heizöltank oberirdisch inkl. Füll- u. Entleerungseinrichtungen - Nenninhalt <= 10.000 l | FALSE | FALSE | z077 x x x2 bauerbergweg raum 414 zugangstür kostengruppe din 276 1 456 bezeichn kostengr din 276 1 gefahrenmelde u alarmanlagen | 421.01.01.000.01.01 | 0.40424 | 456 | 421 | 456.03.01.000.00.03 | valid | [8 empty] | 456.03.01.000.00.03
15859 | 1003860010 | 1001467632 | l018_x_x_x_bauerbergweg raum 412c | 35603 | IZS-Komponenten | BuES, GLT, IZS | kartenleser eines zugangs | 1 | service-id: 201160 | nan | kostengruppe din 276-1: 456 | bezeichn. kostengr. din 276-1: gefahrenmelde- u. alarmanlagen | nan | nan | nan | nan | nan | nan | nan | nan | nan | nan | nan | nan | nan | nan | nan | nan | nan | nan | nan | nan | nan | nan | nan | nan | nan | nan | nan | nan | nan | nan | nan | nan | nan | nan | nan | nan | nan | nan | nan | nan | nan | nan | nan | nan | nan | nan | nan | nan | 456 | ['l018_x_x_x_bauerbergweg raum 412c', 'kartenleser eines zugangs', 'service-id: 201160', 'kostengruppe din 276-1: 456', 'bezeichn. kostengr. din 276-1: gefahrenmelde- u. alarmanlagen'] |  | 456.03.01.000.00.02 | 0.4229 | Match found | 421.01.01.000.01.01 | 0.26661 |  | 456 - Einbruchmeldeanlage - Anzahl Auslöser 26 bis = 50 | 421 - Heizöltank oberirdisch inkl. Füll- u. Entleerungseinrichtungen - Nenninhalt <= 10.000 l | FALSE | FALSE | l018 x x x bauerbergweg raum 412c kartenleser zugangs service id 201160 kostengruppe din 276 1 456 bezeichn kostengr din 276 1 gefahrenmelde u alarmanlagen | 421.01.01.000.01.01 | 0.26661 | 456 | 421 | 456.03.01.000.00.02 | valid | [8 empty] | 456.03.01.000.00.02
15859 | 1003860010 | 1001467636 | z018_x_x_x_bauerbergweg raum 412c | 35603 | IZS-Komponenten | BuES, GLT, IZS | zugangstür | 1 | nan | nan | kostengruppe din 276-1: 456 | bezeichn. kostengr. din 276-1: gefahrenmelde- u. alarmanlagen | nan | nan | nan | nan | nan | nan | nan | nan | nan | nan | nan | nan | nan | nan | nan | nan | nan | nan | nan | nan | nan | nan | nan | nan | nan | nan | nan | nan | nan | nan | nan | nan | nan | nan | nan | nan | nan | nan | nan | nan | nan | nan | nan | nan | nan | nan | nan | nan | 456 | ['z018_x_x_x_bauerbergweg raum 412c', 'zugangstür', 'kostengruppe din 276-1: 456', 'bezeichn. kostengr. din 276-1: gefahrenmelde- u. alarmanlagen'] |  | 456.03.01.000.00.01 | 0.4388 | Match found | 456.03.01.000.00.01 | 0.37323 |  | 456 - Einbruchmeldeanlage - Anzahl Auslöser <= 25 | 456 - Einbruchmeldeanlage - Anzahl Auslöser <= 25 | FALSE | TRUE | z018 x x x bauerbergweg raum 412c zugangstür kostengruppe din 276 1 456 bezeichn kostengr din 276 1 gefahrenmelde u alarmanlagen | 456.03.01.000.00.01 | 0.37323 | 456 | 456 | 456.03.01.000.00.01 | valid | [8 empty] | 456.03.01.000.00.01
15859 | 1003860010 | 1001467640 | f021_x_x_x_bauerbergweg raum 412c | 35603 | IZS-Komponenten | BuES, GLT, IZS | flucht- /liefertür | 1 | nan | nan | kostengruppe din 276-1: 456 | bezeichn. kostengr. din 276-1: gefahrenmelde- u. alarmanlagen | nan | nan | nan | nan | nan | nan | nan | nan | nan | nan | nan | nan | nan | nan | nan | nan | nan | nan | nan | nan | nan | nan | nan | nan | nan | nan | nan | nan | nan | nan | nan | nan | nan | nan | nan | nan | nan | nan | nan | nan | nan | nan | nan | nan | nan | nan | nan | nan | 456 | ['f021_x_x_x_bauerbergweg raum 412c', 'flucht- /liefertür', 'kostengruppe din 276-1: 456', 'bezeichn. kostengr. din 276-1: gefahrenmelde- u. alarmanlagen'] |  | 456.03.01.000.00.02 | 0.4452 | Match found | 421.01.01.000.01.01 | 0.36173 |  | 456 - Einbruchmeldeanlage - Anzahl Auslöser 26 bis = 50 | 421 - Heizöltank oberirdisch inkl. Füll- u. Entleerungseinrichtungen - Nenninhalt <= 10.000 l | FALSE | FALSE | f021 x x x bauerbergweg raum 412c flucht liefertür kostengruppe din 276 1 456 bezeichn kostengr din 276 1 gefahrenmelde u alarmanlagen | 421.01.01.000.01.01 | 0.36173 | 456 | 421 | 456.03.01.000.00.02 | valid | [8 empty] | 456.03.01.000.00.02
15859 | 1003859993 | 1001467667 | l041_x_x_x_bauerbergweg raum 0.119 | 35603 | IZS-Komponenten | BuES, GLT, IZS | kartenleser eines zugangs | 1 | service-id: 82590 | nan | kostengruppe din 276-1: 456 | bezeichn. kostengr. din 276-1: gefahrenmelde- u. alarmanlagen | nan | nan | nan | nan | nan | nan | nan | nan | nan | nan | nan | nan | nan | nan | nan | nan | nan | nan | nan | nan | nan | nan | nan | nan | nan | nan | nan | nan | nan | nan | nan | nan | nan | nan | nan | nan | nan | nan | nan | nan | nan | nan | nan | nan | nan | nan | nan | nan | 456 | ['l041_x_x_x_bauerbergweg raum 0.119', 'kartenleser eines zugangs', 'service-id: 82590', 'kostengruppe din 276-1: 456', 'bezeichn. kostengr. din 276-1: gefahrenmelde- u. alarmanlagen'] |  | 456.03.01.000.00.02 | 0.4498 | Match found | 421.01.01.000.01.01 | 0.26188 |  | 456 - Einbruchmeldeanlage - Anzahl Auslöser 26 bis = 50 | 421 - Heizöltank oberirdisch inkl. Füll- u. Entleerungseinrichtungen - Nenninhalt <= 10.000 l | FALSE | FALSE | l041 x x x bauerbergweg raum 0 119 kartenleser zugangs service id 82590 kostengruppe din 276 1 456 bezeichn kostengr din 276 1 gefahrenmelde u alarmanlagen | 421.01.01.000.01.01 | 0.26188 | 456 | 421 | 456.03.01.000.00.02 | valid | [8 empty] | 456.03.01.000.00.02
15859 | 1003859993 | 1001467668 | l042_x_x_x_bauerbergweg raum 0.119 | 35603 | IZS-Komponenten | BuES, GLT, IZS | kartenleser eines zugangs | 1 | service-id: 82594 | nan | kostengruppe din 276-1: 456 | bezeichn. kostengr. din 276-1: gefahrenmelde- u. alarmanlagen | nan | nan | nan | nan | nan | nan | nan | nan | nan | nan | nan | nan | nan | nan | nan | nan | nan | nan | nan | nan | nan | nan | nan | nan | nan | nan | nan | nan | nan | nan | nan | nan | nan | nan | nan | nan | nan | nan | nan | nan | nan | nan | nan | nan | nan | nan | nan | nan | 456 | ['l042_x_x_x_bauerbergweg raum 0.119', 'kartenleser eines zugangs', 'service-id: 82594', 'kostengruppe din 276-1: 456', 'bezeichn. kostengr. din 276-1: gefahrenmelde- u. alarmanlagen'] |  | 456.03.01.000.00.02 | 0.4408 | Match found | 421.01.01.000.01.01 | 0.2823 |  | 456 - Einbruchmeldeanlage - Anzahl Auslöser 26 bis = 50 | 421 - Heizöltank oberirdisch inkl. Füll- u. Entleerungseinrichtungen - Nenninhalt <= 10.000 l | FALSE | FALSE | l042 x x x bauerbergweg raum 0 119 kartenleser zugangs service id 82594 kostengruppe din 276 1 456 bezeichn kostengr din 276 1 gefahrenmelde u alarmanlagen | 421.01.01.000.01.01 | 0.2823 | 456 | 421 | 456.03.01.000.00.02 | valid | [8 empty] | 456.03.01.000.00.02
15859 | 1003859994 | 1001467669 | l044_x_x_x_bauerbergweg raum 0.117 | 35603 | IZS-Komponenten | BuES, GLT, IZS | kartenleser eines zugangs | 1 | service-id: 80912 | nan | kostengruppe din 276-1: 456 | bezeichn. kostengr. din 276-1: gefahrenmelde- u. alarmanlagen | nan | nan | nan | nan | nan | nan | nan | nan | nan | nan | nan | nan | nan | nan | nan | nan | nan | nan | nan | nan | nan | nan | nan | nan | nan | nan | nan | nan | nan | nan | nan | nan | nan | nan | nan | nan | nan | nan | nan | nan | nan | nan | nan | nan | nan | nan | nan | nan | 456 | ['l044_x_x_x_bauerbergweg raum 0.117', 'kartenleser eines zugangs', 'service-id: 80912', 'kostengruppe din 276-1: 456', 'bezeichn. kostengr. din 276-1: gefahrenmelde- u. alarmanlagen'] |  | 456.03.01.000.00.02 | 0.4408 | Match found | 421.01.01.000.01.01 | 0.26938 |  | 456 - Einbruchmeldeanlage - Anzahl Auslöser 26 bis = 50 | 421 - Heizöltank oberirdisch inkl. Füll- u. Entleerungseinrichtungen - Nenninhalt <= 10.000 l | FALSE | FALSE | l044 x x x bauerbergweg raum 0 117 kartenleser zugangs service id 80912 kostengruppe din 276 1 456 bezeichn kostengr din 276 1 gefahrenmelde u alarmanlagen | 421.01.01.000.01.01 | 0.26938 | 456 | 421 | 456.03.01.000.00.02 | valid | [8 empty] | 456.03.01.000.00.02
15859 | 1003859993 | 1001467670 | z042_x_x_x_bauerbergweg raum 0.119 | 35603 | IZS-Komponenten | BuES, GLT, IZS | zugangstür | 1 | nan | nan | kostengruppe din 276-1: 456 | bezeichn. kostengr. din 276-1: gefahrenmelde- u. alarmanlagen | nan | nan | nan | nan | nan | nan | nan | nan | nan | nan | nan | nan | nan | nan | nan | nan | nan | nan | nan | nan | nan | nan | nan | nan | nan | nan | nan | nan | nan | nan | nan | nan | nan | nan | nan | nan | nan | nan | nan | nan | nan | nan | nan | nan | nan | nan | nan | nan | 456 | ['z042_x_x_x_bauerbergweg raum 0.119', 'zugangstür', 'kostengruppe din 276-1: 456', 'bezeichn. kostengr. din 276-1: gefahrenmelde- u. alarmanlagen'] |  | 456.03.01.000.00.02 | 0.4368 | Match found | 456.03.01.000.00.01 | 0.35312 |  | 456 - Einbruchmeldeanlage - Anzahl Auslöser 26 bis = 50 | 456 - Einbruchmeldeanlage - Anzahl Auslöser <= 25 | FALSE | FALSE | z042 x x x bauerbergweg raum 0 119 zugangstür kostengruppe din 276 1 456 bezeichn kostengr din 276 1 gefahrenmelde u alarmanlagen | 456.03.01.000.00.01 | 0.35312 | 456 | 456 | 456.03.01.000.00.01 | valid | [8 empty] | 456.03.01.000.00.01
15859 | 1003859993 | 1001467671 | f84_bauerbergweg raum 0.119 | 35603 | IZS-Komponenten | BuES, GLT, IZS | flucht- /liefertür | 1 | nan | nan | kostengruppe din 276-1: 456 | bezeichn. kostengr. din 276-1: gefahrenmelde- u. alarmanlagen | nan | nan | nan | nan | nan | nan | nan | nan | nan | nan | nan | nan | nan | nan | nan | nan | nan | nan | nan | nan | nan | nan | nan | nan | nan | nan | nan | nan | nan | nan | nan | nan | nan | nan | nan | nan | nan | nan | nan | nan | nan | nan | nan | nan | nan | nan | nan | nan | 456 | ['f84_bauerbergweg raum 0.119', 'flucht- /liefertür', 'kostengruppe din 276-1: 456', 'bezeichn. kostengr. din 276-1: gefahrenmelde- u. alarmanlagen'] |  | 456.03.01.000.00.02 | 0.456 | Match found | 421.01.01.000.01.01 | 0.33011 |  | 456 - Einbruchmeldeanlage - Anzahl Auslöser 26 bis = 50 | 421 - Heizöltank oberirdisch inkl. Füll- u. Entleerungseinrichtungen - Nenninhalt <= 10.000 l | FALSE | FALSE | f84 bauerbergweg raum 0 119 flucht liefertür kostengruppe din 276 1 456 bezeichn kostengr din 276 1 gefahrenmelde u alarmanlagen | 421.01.01.000.01.01 | 0.33011 | 456 | 421 | 456.03.01.000.00.02 | valid | [8 empty] | 456.03.01.000.00.02
15859 | 1003859993 | 1001467672 | z041_x_x_x_bauerbergweg raum 0.119 | 35603 | IZS-Komponenten | BuES, GLT, IZS | zugangstür | 1 | nan | nan | kostengruppe din 276-1: 456 | bezeichn. kostengr. din 276-1: gefahrenmelde- u. alarmanlagen | nan | nan | nan | nan | nan | nan | nan | nan | nan | nan | nan | nan | nan | nan | nan | nan | nan | nan | nan | nan | nan | nan | nan | nan | nan | nan | nan | nan | nan | nan | nan | nan | nan | nan | nan | nan | nan | nan | nan | nan | nan | nan | nan | nan | nan | nan | nan | nan | 456 | ['z041_x_x_x_bauerbergweg raum 0.119', 'zugangstür', 'kostengruppe din 276-1: 456', 'bezeichn. kostengr. din 276-1: gefahrenmelde- u. alarmanlagen'] |  | 456.03.01.000.00.02 | 0.4368 | Match found | 456.03.01.000.00.01 | 0.35032 |  | 456 - Einbruchmeldeanlage - Anzahl Auslöser 26 bis = 50 | 456 - Einbruchmeldeanlage - Anzahl Auslöser <= 25 | FALSE | FALSE | z041 x x x bauerbergweg raum 0 119 zugangstür kostengruppe din 276 1 456 bezeichn kostengr din 276 1 gefahrenmelde u alarmanlagen | 456.03.01.000.00.01 | 0.35032 | 456 | 456 | 456.03.01.000.00.01 | valid | [8 empty] | 456.03.01.000.00.01
15859 | 1003859994 | 1001467678 | l045_x_x_x_bauerbergweg raum 0.117 | 35603 | IZS-Komponenten | BuES, GLT, IZS | kartenleser eines zugangs | 1 | service-id: 80036 | nan | kostengruppe din 276-1: 456 | bezeichn. kostengr. din 276-1: gefahrenmelde- u. alarmanlagen | nan | nan | nan | nan | nan | nan | nan | nan | nan | nan | nan | nan | nan | nan | nan | nan | nan | nan | nan | nan | nan | nan | nan | nan | nan | nan | nan | nan | nan | nan | nan | nan | nan | nan | nan | nan | nan | nan | nan | nan | nan | nan | nan | nan | nan | nan | nan | nan | 456 | ['l045_x_x_x_bauerbergweg raum 0.117', 'kartenleser eines zugangs', 'service-id: 80036', 'kostengruppe din 276-1: 456', 'bezeichn. kostengr. din 276-1: gefahrenmelde- u. alarmanlagen'] |  | 456.03.01.000.00.02 | 0.4408 | Match found | 421.01.01.000.01.01 | 0.29578 |  | 456 - Einbruchmeldeanlage - Anzahl Auslöser 26 bis = 50 | 421 - Heizöltank oberirdisch inkl. Füll- u. Entleerungseinrichtungen - Nenninhalt <= 10.000 l | FALSE | FALSE | l045 x x x bauerbergweg raum 0 117 kartenleser zugangs service id 80036 kostengruppe din 276 1 456 bezeichn kostengr din 276 1 gefahrenmelde u alarmanlagen | 421.01.01.000.01.01 | 0.29578 | 456 | 421 | 456.03.01.000.00.02 | valid | [8 empty] | 456.03.01.000.00.02
15859 | 1003859994 | 1001467679 | l046_x_x_x_bauerbergweg raum 01e | 35603 | IZS-Komponenten | BuES, GLT, IZS | kartenleser eines zugangs | 1 | service-id: 80015 | nan | kostengruppe din 276-1: 456 | bezeichn. kostengr. din 276-1: gefahrenmelde- u. alarmanlagen | nan | nan | nan | nan | nan | nan | nan | nan | nan | nan | nan | nan | nan | nan | nan | nan | nan | nan | nan | nan | nan | nan | nan | nan | nan | nan | nan | nan | nan | nan | nan | nan | nan | nan | nan | nan | nan | nan | nan | nan | nan | nan | nan | nan | nan | nan | nan | nan | 456 | ['l046_x_x_x_bauerbergweg raum 01e', 'kartenleser eines zugangs', 'service-id: 80015', 'kostengruppe din 276-1: 456', 'bezeichn. kostengr. din 276-1: gefahrenmelde- u. alarmanlagen'] |  | 456.03.01.000.00.02 | 0.4439 | Match found | 421.01.01.000.01.01 | 0.27556 |  | 456 - Einbruchmeldeanlage - Anzahl Auslöser 26 bis = 50 | 421 - Heizöltank oberirdisch inkl. Füll- u. Entleerungseinrichtungen - Nenninhalt <= 10.000 l | FALSE | FALSE | l046 x x x bauerbergweg raum 01e kartenleser zugangs service id 80015 kostengruppe din 276 1 456 bezeichn kostengr din 276 1 gefahrenmelde u alarmanlagen | 421.01.01.000.01.01 | 0.27556 | 456 | 421 | 456.03.01.000.00.02 | valid | [8 empty] | 456.03.01.000.00.02
15859 | 1003859994 | 1001467696 | z044_x_x_x_bauerbergweg raum 0.117 | 35603 | IZS-Komponenten | BuES, GLT, IZS | zugangstür | 1 | nan | nan | kostengruppe din 276-1: 456 | bezeichn. kostengr. din 276-1: gefahrenmelde- u. alarmanlagen | nan | nan | nan | nan | nan | nan | nan | nan | nan | nan | nan | nan | nan | nan | nan | nan | nan | nan | nan | nan | nan | nan | nan | nan | nan | nan | nan | nan | nan | nan | nan | nan | nan | nan | nan | nan | nan | nan | nan | nan | nan | nan | nan | nan | nan | nan | nan | nan | 456 | ['z044_x_x_x_bauerbergweg raum 0.117', 'zugangstür', 'kostengruppe din 276-1: 456', 'bezeichn. kostengr. din 276-1: gefahrenmelde- u. alarmanlagen'] |  | 456.03.01.000.00.02 | 0.4368 | Match found | 456.03.01.000.00.01 | 0.34317 |  | 456 - Einbruchmeldeanlage - Anzahl Auslöser 26 bis = 50 | 456 - Einbruchmeldeanlage - Anzahl Auslöser <= 25 | FALSE | FALSE | z044 x x x bauerbergweg raum 0 117 zugangstür kostengruppe din 276 1 456 bezeichn kostengr din 276 1 gefahrenmelde u alarmanlagen | 456.03.01.000.00.01 | 0.34317 | 456 | 456 | 456.03.01.000.00.01 | valid | [8 empty] | 456.03.01.000.00.01
15859 | 1003859994 | 1001467697 | z045_x_x_x_bauerbergweg raum 0.117 | 35603 | IZS-Komponenten | BuES, GLT, IZS | zugangstür | 1 | nan | nan | kostengruppe din 276-1: 456 | bezeichn. kostengr. din 276-1: gefahrenmelde- u. alarmanlagen | nan | nan | nan | nan | nan | nan | nan | nan | nan | nan | nan | nan | nan | nan | nan | nan | nan | nan | nan | nan | nan | nan | nan | nan | nan | nan | nan | nan | nan | nan | nan | nan | nan | nan | nan | nan | nan | nan | nan | nan | nan | nan | nan | nan | nan | nan | nan | nan | 456 | ['z045_x_x_x_bauerbergweg raum 0.117', 'zugangstür', 'kostengruppe din 276-1: 456', 'bezeichn. kostengr. din 276-1: gefahrenmelde- u. alarmanlagen'] |  | 456.03.01.000.00.02 | 0.4368 | Match found | 456.03.01.000.00.01 | 0.34167 |  | 456 - Einbruchmeldeanlage - Anzahl Auslöser 26 bis = 50 | 456 - Einbruchmeldeanlage - Anzahl Auslöser <= 25 | FALSE | FALSE | z045 x x x bauerbergweg raum 0 117 zugangstür kostengruppe din 276 1 456 bezeichn kostengr din 276 1 gefahrenmelde u alarmanlagen | 456.03.01.000.00.01 | 0.34167 | 456 | 456 | 456.03.01.000.00.01 | valid | [8 empty] | 456.03.01.000.00.01
15859 | 1003859994 | 1001467700 | z046_x_x_x_bauerbergweg raum 01e | 35603 | IZS-Komponenten | BuES, GLT, IZS | zugangstür | 1 | nan | nan | kostengruppe din 276-1: 456 | bezeichn. kostengr. din 276-1: gefahrenmelde- u. alarmanlagen | nan | nan | nan | nan | nan | nan | nan | nan | nan | nan | nan | nan | nan | nan | nan | nan | nan | nan | nan | nan | nan | nan | nan | nan | nan | nan | nan | nan | nan | nan | nan | nan | nan | nan | nan | nan | nan | nan | nan | nan | nan | nan | nan | nan | nan | nan | nan | nan | 456 | ['z046_x_x_x_bauerbergweg raum 01e', 'zugangstür', 'kostengruppe din 276-1: 456', 'bezeichn. kostengr. din 276-1: gefahrenmelde- u. alarmanlagen'] |  | 456.03.01.000.00.02 | 0.4404 | Match found | 456.03.01.000.00.01 | 0.35304 |  | 456 - Einbruchmeldeanlage - Anzahl Auslöser 26 bis = 50 | 456 - Einbruchmeldeanlage - Anzahl Auslöser <= 25 | FALSE | FALSE | z046 x x x bauerbergweg raum 01e zugangstür kostengruppe din 276 1 456 bezeichn kostengr din 276 1 gefahrenmelde u alarmanlagen | 456.03.01.000.00.01 | 0.35304 | 456 | 456 | 456.03.01.000.00.01 | valid | [8 empty] | 456.03.01.000.00.01
15859 | 1003859994 | 1001467702 | f12_bauerbergweg raum 0.117 | 35603 | IZS-Komponenten | BuES, GLT, IZS | flucht- /liefertür | 1 | nan | nan | kostengruppe din 276-1: 456 | bezeichn. kostengr. din 276-1: gefahrenmelde- u. alarmanlagen | nan | nan | nan | nan | nan | nan | nan | nan | nan | nan | nan | nan | nan | nan | nan | nan | nan | nan | nan | nan | nan | nan | nan | nan | nan | nan | nan | nan | nan | nan | nan | nan | nan | nan | nan | nan | nan | nan | nan | nan | nan | nan | nan | nan | nan | nan | nan | nan | 456 | ['f12_bauerbergweg raum 0.117', 'flucht- /liefertür', 'kostengruppe din 276-1: 456', 'bezeichn. kostengr. din 276-1: gefahrenmelde- u. alarmanlagen'] |  | 456.03.01.000.00.02 | 0.456 | Match found | 421.01.01.000.01.01 | 0.33902 |  | 456 - Einbruchmeldeanlage - Anzahl Auslöser 26 bis = 50 | 421 - Heizöltank oberirdisch inkl. Füll- u. Entleerungseinrichtungen - Nenninhalt <= 10.000 l | FALSE | FALSE | f12 bauerbergweg raum 0 117 flucht liefertür kostengruppe din 276 1 456 bezeichn kostengr din 276 1 gefahrenmelde u alarmanlagen | 421.01.01.000.01.01 | 0.33902 | 456 | 421 | 456.03.01.000.00.02 | valid | [8 empty] | 456.03.01.000.00.02
15859 | 1003859994 | 1001467705 | f13_bauerbergweg raum 0.117 | 35603 | IZS-Komponenten | BuES, GLT, IZS | flucht- /liefertür | 1 | nan | nan | kostengruppe din 276-1: 456 | bezeichn. kostengr. din 276-1: gefahrenmelde- u. alarmanlagen | nan | nan | nan | nan | nan | nan | nan | nan | nan | nan | nan | nan | nan | nan | nan | nan | nan | nan | nan | nan | nan | nan | nan | nan | nan | nan | nan | nan | nan | nan | nan | nan | nan | nan | nan | nan | nan | nan | nan | nan | nan | nan | nan | nan | nan | nan | nan | nan | 456 | ['f13_bauerbergweg raum 0.117', 'flucht- /liefertür', 'kostengruppe din 276-1: 456', 'bezeichn. kostengr. din 276-1: gefahrenmelde- u. alarmanlagen'] |  | 456.03.01.000.00.02 | 0.456 | Match found | 421.01.01.000.01.01 | 0.33255 |  | 456 - Einbruchmeldeanlage - Anzahl Auslöser 26 bis = 50 | 421 - Heizöltank oberirdisch inkl. Füll- u. Entleerungseinrichtungen - Nenninhalt <= 10.000 l | FALSE | FALSE | f13 bauerbergweg raum 0 117 flucht liefertür kostengruppe din 276 1 456 bezeichn kostengr din 276 1 gefahrenmelde u alarmanlagen | 421.01.01.000.01.01 | 0.33255 | 456 | 421 | 456.03.01.000.00.02 | valid | [8 empty] | 456.03.01.000.00.02
15859 | 1003859995 | 1001469201 | l047_x_x_xktiv z15 bbw r. 200h inaktiv | 35603 | IZS-Komponenten | BuES, GLT, IZS | kartenleser eines zugangs | 1 | service-id: 82880 | nan | kostengruppe din 276-1: 456 | bezeichn. kostengr. din 276-1: gefahrenmelde- u. alarmanlagen | nan | nan | nan | nan | nan | nan | nan | nan | nan | nan | nan | nan | nan | nan | nan | nan | nan | nan | nan | nan | nan | nan | nan | nan | nan | nan | nan | nan | nan | nan | nan | nan | nan | nan | nan | nan | nan | nan | nan | nan | nan | nan | nan | nan | nan | nan | nan | nan | 456 | ['l047_x_x_xktiv z15 bbw r. 200h inaktiv', 'kartenleser eines zugangs', 'service-id: 82880', 'kostengruppe din 276-1: 456', 'bezeichn. kostengr. din 276-1: gefahrenmelde- u. alarmanlagen'] |  | 456.03.01.000.00.02 | 0.426 | Match found | 481.01.02.000.01.03 | 0.22988 |  | 456 - Einbruchmeldeanlage - Anzahl Auslöser 26 bis = 50 | 481 - Raumautomationssystem (BUS-System) - zentral - Anzahl aufgeschaltete Datenpunkte > 250 bis 500 Stk. | FALSE | FALSE | l047 x x xktiv z15 bbw r 200h inaktiv kartenleser zugangs service id 82880 kostengruppe din 276 1 456 bezeichn kostengr din 276 1 gefahrenmelde u alarmanlagen | 481.01.02.000.01.03 | 0.22988 | 456 | 481 | 456.03.01.000.00.02 | valid | [8 empty] | 456.03.01.000.00.02
15859 | 1003859995 | 1001469206 | l048_x_x_xktiv z17_bbw r. 200h inaktiv | 35603 | IZS-Komponenten | BuES, GLT, IZS | kartenleser eines zugangs | 1 | service-id: 82706 | nan | kostengruppe din 276-1: 456 | bezeichn. kostengr. din 276-1: gefahrenmelde- u. alarmanlagen | nan | nan | nan | nan | nan | nan | nan | nan | nan | nan | nan | nan | nan | nan | nan | nan | nan | nan | nan | nan | nan | nan | nan | nan | nan | nan | nan | nan | nan | nan | nan | nan | nan | nan | nan | nan | nan | nan | nan | nan | nan | nan | nan | nan | nan | nan | nan | nan | 456 | ['l048_x_x_xktiv z17_bbw r. 200h inaktiv', 'kartenleser eines zugangs', 'service-id: 82706', 'kostengruppe din 276-1: 456', 'bezeichn. kostengr. din 276-1: gefahrenmelde- u. alarmanlagen'] |  | 456.03.01.000.00.02 | 0.426 | Match found | 421.01.01.000.01.01 | 0.23694 |  | 456 - Einbruchmeldeanlage - Anzahl Auslöser 26 bis = 50 | 421 - Heizöltank oberirdisch inkl. Füll- u. Entleerungseinrichtungen - Nenninhalt <= 10.000 l | FALSE | FALSE | l048 x x xktiv z17 bbw r 200h inaktiv kartenleser zugangs service id 82706 kostengruppe din 276 1 456 bezeichn kostengr din 276 1 gefahrenmelde u alarmanlagen | 421.01.01.000.01.01 | 0.23694 | 456 | 421 | 456.03.01.000.00.02 | valid | [8 empty] | 456.03.01.000.00.02
15859 | 1003859995 | 1001469207 | z047_x_x_xktiv z15 bbw r. 200h inaktiv | 35603 | IZS-Komponenten | BuES, GLT, IZS | zugangstür | 1 | nan | nan | kostengruppe din 276-1: 456 | bezeichn. kostengr. din 276-1: gefahrenmelde- u. alarmanlagen | nan | nan | nan | nan | nan | nan | nan | nan | nan | nan | nan | nan | nan | nan | nan | nan | nan | nan | nan | nan | nan | nan | nan | nan | nan | nan | nan | nan | nan | nan | nan | nan | nan | nan | nan | nan | nan | nan | nan | nan | nan | nan | nan | nan | nan | nan | nan | nan | 456 | ['z047_x_x_xktiv z15 bbw r. 200h inaktiv', 'zugangstür', 'kostengruppe din 276-1: 456', 'bezeichn. kostengr. din 276-1: gefahrenmelde- u. alarmanlagen'] |  | 456.03.01.000.00.02 | 0.4196 | Match found | 334.03.01.023.00.00 | 0.35324 |  | 456 - Einbruchmeldeanlage - Anzahl Auslöser 26 bis = 50 | 334 - Türen - Fluchtürwächter - Zulage zu Türen | FALSE | FALSE | z047 x x xktiv z15 bbw r 200h inaktiv zugangstür kostengruppe din 276 1 456 bezeichn kostengr din 276 1 gefahrenmelde u alarmanlagen | 334.03.01.023.00.00 | 0.35324 | 456 | 334 | 456.03.01.000.00.02 | valid | [8 empty] | 456.03.01.000.00.02
15859 | 1003859995 | 1001469210 | z048_x_x_xktiv z17_bbw r. 200h inaktiv | 35603 | IZS-Komponenten | BuES, GLT, IZS | zugangstür | 1 | nan | nan | kostengruppe din 276-1: 456 | bezeichn. kostengr. din 276-1: gefahrenmelde- u. alarmanlagen | nan | nan | nan | nan | nan | nan | nan | nan | nan | nan | nan | nan | nan | nan | nan | nan | nan | nan | nan | nan | nan | nan | nan | nan | nan | nan | nan | nan | nan | nan | nan | nan | nan | nan | nan | nan | nan | nan | nan | nan | nan | nan | nan | nan | nan | nan | nan | nan | 456 | ['z048_x_x_xktiv z17_bbw r. 200h inaktiv', 'zugangstür', 'kostengruppe din 276-1: 456', 'bezeichn. kostengr. din 276-1: gefahrenmelde- u. alarmanlagen'] |  | 456.03.01.000.00.02 | 0.4196 | Match found | 334.03.01.023.00.00 | 0.37137 |  | 456 - Einbruchmeldeanlage - Anzahl Auslöser 26 bis = 50 | 334 - Türen - Fluchtürwächter - Zulage zu Türen | FALSE | FALSE | z048 x x xktiv z17 bbw r 200h inaktiv zugangstür kostengruppe din 276 1 456 bezeichn kostengr din 276 1 gefahrenmelde u alarmanlagen | 334.03.01.023.00.00 | 0.37137 | 456 | 334 | 456.03.01.000.00.02 | valid | [8 empty] | 456.03.01.000.00.02
15859 | 1003859995 | 1001469211 | f59_bauerbergweg raum 200h | 35603 | IZS-Komponenten | BuES, GLT, IZS | flucht- /liefertür | 1 | nan | nan | kostengruppe din 276-1: 456 | bezeichn. kostengr. din 276-1: gefahrenmelde- u. alarmanlagen | nan | nan | nan | nan | nan | nan | nan | nan | nan | nan | nan | nan | nan | nan | nan | nan | nan | nan | nan | nan | nan | nan | nan | nan | nan | nan | nan | nan | nan | nan | nan | nan | nan | nan | nan | nan | nan | nan | nan | nan | nan | nan | nan | nan | nan | nan | nan | nan | 456 | ['f59_bauerbergweg raum 200h', 'flucht- /liefertür', 'kostengruppe din 276-1: 456', 'bezeichn. kostengr. din 276-1: gefahrenmelde- u. alarmanlagen'] |  | 456.03.01.000.00.02 | 0.4579 | Match found | 462.01.01.000.00.04 | 0.38467 |  | 456 - Einbruchmeldeanlage - Anzahl Auslöser 26 bis = 50 | 462 - Fahrtreppe, Fahrsteig (ohne brandschutztechnische Reinigung) - Förderlänge > 20 bis 50m; Stufen > 115 bis 200 Stk. | FALSE | FALSE | f59 bauerbergweg raum 200h flucht liefertür kostengruppe din 276 1 456 bezeichn kostengr din 276 1 gefahrenmelde u alarmanlagen | 462.01.01.000.00.04 | 0.38467 | 456 | 462 | 456.03.01.000.00.02 | valid | [8 empty] | 456.03.01.000.00.02
15859 | 1003859996 | 1001469224 | l050_x_x_xktiv z16_bbw r. 200b inaktiv | 35603 | IZS-Komponenten | BuES, GLT, IZS | kartenleser eines zugangs | 1 | service-id: 82620 | nan | kostengruppe din 276-1: 456 | bezeichn. kostengr. din 276-1: gefahrenmelde- u. alarmanlagen | nan | nan | nan | nan | nan | nan | nan | nan | nan | nan | nan | nan | nan | nan | nan | nan | nan | nan | nan | nan | nan | nan | nan | nan | nan | nan | nan | nan | nan | nan | nan | nan | nan | nan | nan | nan | nan | nan | nan | nan | nan | nan | nan | nan | nan | nan | nan | nan | 456 | ['l050_x_x_xktiv z16_bbw r. 200b inaktiv', 'kartenleser eines zugangs', 'service-id: 82620', 'kostengruppe din 276-1: 456', 'bezeichn. kostengr. din 276-1: gefahrenmelde- u. alarmanlagen'] |  | 456.03.01.000.00.02 | 0.426 | Match found | 456.03.01.000.00.02 | 0.24414 |  | 456 - Einbruchmeldeanlage - Anzahl Auslöser 26 bis = 50 | 456 - Einbruchmeldeanlage - Anzahl Auslöser 26 bis = 50 | FALSE | TRUE | l050 x x xktiv z16 bbw r 200b inaktiv kartenleser zugangs service id 82620 kostengruppe din 276 1 456 bezeichn kostengr din 276 1 gefahrenmelde u alarmanlagen | 456.03.01.000.00.02 | 0.24414 | 456 | 456 | 456.03.01.000.00.02 | valid | [8 empty] | 456.03.01.000.00.02
15859 | 1003859996 | 1001469226 | l051_x_x_x_xxx bauerbergweg raum 206a | 35603 | IZS-Komponenten | BuES, GLT, IZS | kartenleser eines zugangs | 1 | service-id: 82555 | nan | kostengruppe din 276-1: 456 | bezeichn. kostengr. din 276-1: gefahrenmelde- u. alarmanlagen | nan | nan | nan | nan | nan | nan | nan | nan | nan | nan | nan | nan | nan | nan | nan | nan | nan | nan | nan | nan | nan | nan | nan | nan | nan | nan | nan | nan | nan | nan | nan | nan | nan | nan | nan | nan | nan | nan | nan | nan | nan | nan | nan | nan | nan | nan | nan | nan | 456 | ['l051_x_x_x_xxx bauerbergweg raum 206a', 'kartenleser eines zugangs', 'service-id: 82555', 'kostengruppe din 276-1: 456', 'bezeichn. kostengr. din 276-1: gefahrenmelde- u. alarmanlagen'] |  | 456.03.01.000.00.02 | 0.4363 | Match found | 456.03.01.000.00.01 | 0.23053 |  | 456 - Einbruchmeldeanlage - Anzahl Auslöser 26 bis = 50 | 456 - Einbruchmeldeanlage - Anzahl Auslöser <= 25 | FALSE | FALSE | l051 x x x xxx bauerbergweg raum 206a kartenleser zugangs service id 82555 kostengruppe din 276 1 456 bezeichn kostengr din 276 1 gefahrenmelde u alarmanlagen | 456.03.01.000.00.01 | 0.23053 | 456 | 456 | 456.03.01.000.00.01 | valid | [8 empty] | 456.03.01.000.00.01
15859 | 1003859996 | 1001469228 | l052_x_x_xktiv z19_bbw r. 200d inaktiv | 35603 | IZS-Komponenten | BuES, GLT, IZS | kartenleser eines zugangs | 1 | service-id: 82597 | nan | kostengruppe din 276-1: 456 | bezeichn. kostengr. din 276-1: gefahrenmelde- u. alarmanlagen | nan | nan | nan | nan | nan | nan | nan | nan | nan | nan | nan | nan | nan | nan | nan | nan | nan | nan | nan | nan | nan | nan | nan | nan | nan | nan | nan | nan | nan | nan | nan | nan | nan | nan | nan | nan | nan | nan | nan | nan | nan | nan | nan | nan | nan | nan | nan | nan | 456 | ['l052_x_x_xktiv z19_bbw r. 200d inaktiv', 'kartenleser eines zugangs', 'service-id: 82597', 'kostengruppe din 276-1: 456', 'bezeichn. kostengr. din 276-1: gefahrenmelde- u. alarmanlagen'] |  | 456.03.01.000.00.02 | 0.426 | Match found | 456.03.01.000.00.01 | 0.24982 |  | 456 - Einbruchmeldeanlage - Anzahl Auslöser 26 bis = 50 | 456 - Einbruchmeldeanlage - Anzahl Auslöser <= 25 | FALSE | FALSE | l052 x x xktiv z19 bbw r 200d inaktiv kartenleser zugangs service id 82597 kostengruppe din 276 1 456 bezeichn kostengr din 276 1 gefahrenmelde u alarmanlagen | 456.03.01.000.00.01 | 0.24982 | 456 | 456 | 456.03.01.000.00.01 | valid | [8 empty] | 456.03.01.000.00.01
15859 | 1003859996 | 1001469229 | z050_x_x_xktiv z16_bbw r. 200b inaktiv | 35603 | IZS-Komponenten | BuES, GLT, IZS | zugangstür | 1 | nan | nan | kostengruppe din 276-1: 456 | bezeichn. kostengr. din 276-1: gefahrenmelde- u. alarmanlagen | nan | nan | nan | nan | nan | nan | nan | nan | nan | nan | nan | nan | nan | nan | nan | nan | nan | nan | nan | nan | nan | nan | nan | nan | nan | nan | nan | nan | nan | nan | nan | nan | nan | nan | nan | nan | nan | nan | nan | nan | nan | nan | nan | nan | nan | nan | nan | nan | 456 | ['z050_x_x_xktiv z16_bbw r. 200b inaktiv', 'zugangstür', 'kostengruppe din 276-1: 456', 'bezeichn. kostengr. din 276-1: gefahrenmelde- u. alarmanlagen'] |  | 456.03.01.000.00.02 | 0.4196 | Match found | 334.03.01.023.00.00 | 0.34718 |  | 456 - Einbruchmeldeanlage - Anzahl Auslöser 26 bis = 50 | 334 - Türen - Fluchtürwächter - Zulage zu Türen | FALSE | FALSE | z050 x x xktiv z16 bbw r 200b inaktiv zugangstür kostengruppe din 276 1 456 bezeichn kostengr din 276 1 gefahrenmelde u alarmanlagen | 334.03.01.023.00.00 | 0.34718 | 456 | 334 | 456.03.01.000.00.02 | valid | [8 empty] | 456.03.01.000.00.02
15859 | 1003859996 | 1001469230 | z051_x_x_x_xxx bauerbergweg raum 206a | 35603 | IZS-Komponenten | BuES, GLT, IZS | zugangstür | 1 | nan | nan | kostengruppe din 276-1: 456 | bezeichn. kostengr. din 276-1: gefahrenmelde- u. alarmanlagen | nan | nan | nan | nan | nan | nan | nan | nan | nan | nan | nan | nan | nan | nan | nan | nan | nan | nan | nan | nan | nan | nan | nan | nan | nan | nan | nan | nan | nan | nan | nan | nan | nan | nan | nan | nan | nan | nan | nan | nan | nan | nan | nan | nan | nan | nan | nan | nan | 456 | ['z051_x_x_x_xxx bauerbergweg raum 206a', 'zugangstür', 'kostengruppe din 276-1: 456', 'bezeichn. kostengr. din 276-1: gefahrenmelde- u. alarmanlagen'] |  | 456.03.01.000.00.02 | 0.442 | Match found | 334.03.01.023.00.00 | 0.35128 |  | 456 - Einbruchmeldeanlage - Anzahl Auslöser 26 bis = 50 | 334 - Türen - Fluchtürwächter - Zulage zu Türen | FALSE | FALSE | z051 x x x xxx bauerbergweg raum 206a zugangstür kostengruppe din 276 1 456 bezeichn kostengr din 276 1 gefahrenmelde u alarmanlagen | 334.03.01.023.00.00 | 0.35128 | 456 | 334 | 456.03.01.000.00.02 | valid | [8 empty] | 456.03.01.000.00.02
15859 | 1003859996 | 1001469231 | z052_x_x_xktiv z19_bbw r. 200d inaktiv | 35603 | IZS-Komponenten | BuES, GLT, IZS | zugangstür | 1 | nan | nan | kostengruppe din 276-1: 456 | bezeichn. kostengr. din 276-1: gefahrenmelde- u. alarmanlagen | nan | nan | nan | nan | nan | nan | nan | nan | nan | nan | nan | nan | nan | nan | nan | nan | nan | nan | nan | nan | nan | nan | nan | nan | nan | nan | nan | nan | nan | nan | nan | nan | nan | nan | nan | nan | nan | nan | nan | nan | nan | nan | nan | nan | nan | nan | nan | nan | 456 | ['z052_x_x_xktiv z19_bbw r. 200d inaktiv', 'zugangstür', 'kostengruppe din 276-1: 456', 'bezeichn. kostengr. din 276-1: gefahrenmelde- u. alarmanlagen'] |  | 456.03.01.000.00.02 | 0.4196 | Match found | 334.03.01.023.00.00 | 0.37763 |  | 456 - Einbruchmeldeanlage - Anzahl Auslöser 26 bis = 50 | 334 - Türen - Fluchtürwächter - Zulage zu Türen | FALSE | FALSE | z052 x x xktiv z19 bbw r 200d inaktiv zugangstür kostengruppe din 276 1 456 bezeichn kostengr din 276 1 gefahrenmelde u alarmanlagen | 334.03.01.023.00.00 | 0.37763 | 456 | 334 | 456.03.01.000.00.02 | valid | [8 empty] | 456.03.01.000.00.02
15859 | 1003859997 | 1001469248 | l054_x_x_x_inaktiv_bbw r. 300g inaktiv | 35603 | IZS-Komponenten | BuES, GLT, IZS | kartenleser eines zugangs | 1 | service-id: 82621 | nan | kostengruppe din 276-1: 456 | bezeichn. kostengr. din 276-1: gefahrenmelde- u. alarmanlagen | nan | nan | nan | nan | nan | nan | nan | nan | nan | nan | nan | nan | nan | nan | nan | nan | nan | nan | nan | nan | nan | nan | nan | nan | nan | nan | nan | nan | nan | nan | nan | nan | nan | nan | nan | nan | nan | nan | nan | nan | nan | nan | nan | nan | nan | nan | nan | nan | 456 | ['l054_x_x_x_inaktiv_bbw r. 300g inaktiv', 'kartenleser eines zugangs', 'service-id: 82621', 'kostengruppe din 276-1: 456', 'bezeichn. kostengr. din 276-1: gefahrenmelde- u. alarmanlagen'] |  | 456.03.01.000.00.03 | 0.4421 | Match found | 422.01.01.005.01.04 | 0.28495 |  | 456 - Einbruchmeldeanlage - Anzahl Auslöser 51 bis = 100 | 422 - Plattenwärmetauscher inkl. Absperrungen - Nennleistung > 300 bis 500 kW | FALSE | FALSE | l054 x x x inaktiv bbw r 300g inaktiv kartenleser zugangs service id 82621 kostengruppe din 276 1 456 bezeichn kostengr din 276 1 gefahrenmelde u alarmanlagen | 422.01.01.005.01.04 | 0.28495 | 456 | 422 | 456.03.01.000.00.03 | valid | [8 empty] | 456.03.01.000.00.03
15859 | 1003859997 | 1001469250 | z054_x_x_x_inaktiv_bbw r. 300g inaktiv | 35603 | IZS-Komponenten | BuES, GLT, IZS | zugangstür | 1 | nan | nan | kostengruppe din 276-1: 456 | bezeichn. kostengr. din 276-1: gefahrenmelde- u. alarmanlagen | nan | nan | nan | nan | nan | nan | nan | nan | nan | nan | nan | nan | nan | nan | nan | nan | nan | nan | nan | nan | nan | nan | nan | nan | nan | nan | nan | nan | nan | nan | nan | nan | nan | nan | nan | nan | nan | nan | nan | nan | nan | nan | nan | nan | nan | nan | nan | nan | 456 | ['z054_x_x_x_inaktiv_bbw r. 300g inaktiv', 'zugangstür', 'kostengruppe din 276-1: 456', 'bezeichn. kostengr. din 276-1: gefahrenmelde- u. alarmanlagen'] |  | 456.03.01.000.00.03 | 0.4282 | Match found | 334.03.01.023.00.00 | 0.36355 |  | 456 - Einbruchmeldeanlage - Anzahl Auslöser 51 bis = 100 | 334 - Türen - Fluchtürwächter - Zulage zu Türen | FALSE | FALSE | z054 x x x inaktiv bbw r 300g inaktiv zugangstür kostengruppe din 276 1 456 bezeichn kostengr din 276 1 gefahrenmelde u alarmanlagen | 334.03.01.023.00.00 | 0.36355 | 456 | 334 | 456.03.01.000.00.03 | valid | [8 empty] | 456.03.01.000.00.03
15859 | 1003859997 | 1001469251 | f22_bauerbergweg raum 300g | 35603 | IZS-Komponenten | BuES, GLT, IZS | flucht- /liefertür | 1 | nan | nan | kostengruppe din 276-1: 456 | bezeichn. kostengr. din 276-1: gefahrenmelde- u. alarmanlagen | nan | nan | nan | nan | nan | nan | nan | nan | nan | nan | nan | nan | nan | nan | nan | nan | nan | nan | nan | nan | nan | nan | nan | nan | nan | nan | nan | nan | nan | nan | nan | nan | nan | nan | nan | nan | nan | nan | nan | nan | nan | nan | nan | nan | nan | nan | nan | nan | 456 | ['f22_bauerbergweg raum 300g', 'flucht- /liefertür', 'kostengruppe din 276-1: 456', 'bezeichn. kostengr. din 276-1: gefahrenmelde- u. alarmanlagen'] |  | 456.03.01.000.00.03 | 0.4665 | Match found | 422.01.01.005.02.04 | 0.40474 |  | 456 - Einbruchmeldeanlage - Anzahl Auslöser 51 bis = 100 | 422 - Rohrbündelwärmetauscher inkl. Absperrungen - Nennleistung > 300 bis 500 kW | FALSE | FALSE | f22 bauerbergweg raum 300g flucht liefertür kostengruppe din 276 1 456 bezeichn kostengr din 276 1 gefahrenmelde u alarmanlagen | 422.01.01.005.02.04 | 0.40474 | 456 | 422 | 456.03.01.000.00.03 | valid | [8 empty] | 456.03.01.000.00.03
15859 | 1003859998 | 1001469274 | l057_x_x_x_inaktiv_bauerberg raum 300a | 35603 | IZS-Komponenten | BuES, GLT, IZS | kartenleser eines zugangs | 1 | nan | nan | kostengruppe din 276-1: 456 | bezeichn. kostengr. din 276-1: gefahrenmelde- u. alarmanlagen | nan | nan | nan | nan | nan | nan | nan | nan | nan | nan | nan | nan | nan | nan | nan | nan | nan | nan | nan | nan | nan | nan | nan | nan | nan | nan | nan | nan | nan | nan | nan | nan | nan | nan | nan | nan | nan | nan | nan | nan | nan | nan | nan | nan | nan | nan | nan | nan | 456 | ['l057_x_x_x_inaktiv_bauerberg raum 300a', 'kartenleser eines zugangs', 'kostengruppe din 276-1: 456', 'bezeichn. kostengr. din 276-1: gefahrenmelde- u. alarmanlagen'] |  | 456.03.01.000.00.03 | 0.4429 | Match found | 422.01.01.005.01.04 | 0.32222 |  | 456 - Einbruchmeldeanlage - Anzahl Auslöser 51 bis = 100 | 422 - Plattenwärmetauscher inkl. Absperrungen - Nennleistung > 300 bis 500 kW | FALSE | FALSE | l057 x x x inaktiv bauerberg raum 300a kartenleser zugangs kostengruppe din 276 1 456 bezeichn kostengr din 276 1 gefahrenmelde u alarmanlagen | 422.01.01.005.01.04 | 0.32222 | 456 | 422 | 456.03.01.000.00.03 | valid | [8 empty] | 456.03.01.000.00.03
15859 | 1003859998 | 1001469275 | l058_x_x_x_bauerbergweg raum 306b | 35603 | IZS-Komponenten | BuES, GLT, IZS | kartenleser eines zugangs | 1 | service-id: 82647 | nan | kostengruppe din 276-1: 456 | bezeichn. kostengr. din 276-1: gefahrenmelde- u. alarmanlagen | nan | nan | nan | nan | nan | nan | nan | nan | nan | nan | nan | nan | nan | nan | nan | nan | nan | nan | nan | nan | nan | nan | nan | nan | nan | nan | nan | nan | nan | nan | nan | nan | nan | nan | nan | nan | nan | nan | nan | nan | nan | nan | nan | nan | nan | nan | nan | nan | 456 | ['l058_x_x_x_bauerbergweg raum 306b', 'kartenleser eines zugangs', 'service-id: 82647', 'kostengruppe din 276-1: 456', 'bezeichn. kostengr. din 276-1: gefahrenmelde- u. alarmanlagen'] |  | 456.03.01.000.00.02 | 0.4333 | Match found | 456.03.01.000.00.02 | 0.27328 |  | 456 - Einbruchmeldeanlage - Anzahl Auslöser 26 bis = 50 | 456 - Einbruchmeldeanlage - Anzahl Auslöser 26 bis = 50 | FALSE | TRUE | l058 x x x bauerbergweg raum 306b kartenleser zugangs service id 82647 kostengruppe din 276 1 456 bezeichn kostengr din 276 1 gefahrenmelde u alarmanlagen | 456.03.01.000.00.02 | 0.27328 | 456 | 456 | 456.03.01.000.00.02 | valid | [8 empty] | 456.03.01.000.00.02
15859 | 1003859998 | 1001469276 | l059_x_x_x_inaktiv bbw r. 300a inaktiv | 35603 | IZS-Komponenten | BuES, GLT, IZS | kartenleser eines zugangs | 1 | service-id: 82592 | nan | kostengruppe din 276-1: 456 | bezeichn. kostengr. din 276-1: gefahrenmelde- u. alarmanlagen | nan | nan | nan | nan | nan | nan | nan | nan | nan | nan | nan | nan | nan | nan | nan | nan | nan | nan | nan | nan | nan | nan | nan | nan | nan | nan | nan | nan | nan | nan | nan | nan | nan | nan | nan | nan | nan | nan | nan | nan | nan | nan | nan | nan | nan | nan | nan | nan | 456 | ['l059_x_x_x_inaktiv bbw r. 300a inaktiv', 'kartenleser eines zugangs', 'service-id: 82592', 'kostengruppe din 276-1: 456', 'bezeichn. kostengr. din 276-1: gefahrenmelde- u. alarmanlagen'] |  | 456.03.01.000.00.03 | 0.4333 | Match found | 456.03.01.000.00.01 | 0.26011 |  | 456 - Einbruchmeldeanlage - Anzahl Auslöser 51 bis = 100 | 456 - Einbruchmeldeanlage - Anzahl Auslöser <= 25 | FALSE | FALSE | l059 x x x inaktiv bbw r 300a inaktiv kartenleser zugangs service id 82592 kostengruppe din 276 1 456 bezeichn kostengr din 276 1 gefahrenmelde u alarmanlagen | 456.03.01.000.00.01 | 0.26011 | 456 | 456 | 456.03.01.000.00.01 | valid | [8 empty] | 456.03.01.000.00.01
15859 | 1003859998 | 1001469277 | z057_x_x_x_inaktiv_bauerberg raum 300a | 35603 | IZS-Komponenten | BuES, GLT, IZS | zugangstür | 1 | nan | nan | kostengruppe din 276-1: 456 | bezeichn. kostengr. din 276-1: gefahrenmelde- u. alarmanlagen | nan | nan | nan | nan | nan | nan | nan | nan | nan | nan | nan | nan | nan | nan | nan | nan | nan | nan | nan | nan | nan | nan | nan | nan | nan | nan | nan | nan | nan | nan | nan | nan | nan | nan | nan | nan | nan | nan | nan | nan | nan | nan | nan | nan | nan | nan | nan | nan | 456 | ['z057_x_x_x_inaktiv_bauerberg raum 300a', 'zugangstür', 'kostengruppe din 276-1: 456', 'bezeichn. kostengr. din 276-1: gefahrenmelde- u. alarmanlagen'] |  | 456.03.01.000.00.03 | 0.4385 | Match found | 334.03.01.023.00.00 | 0.374 |  | 456 - Einbruchmeldeanlage - Anzahl Auslöser 51 bis = 100 | 334 - Türen - Fluchtürwächter - Zulage zu Türen | FALSE | FALSE | z057 x x x inaktiv bauerberg raum 300a zugangstür kostengruppe din 276 1 456 bezeichn kostengr din 276 1 gefahrenmelde u alarmanlagen | 334.03.01.023.00.00 | 0.374 | 456 | 334 | 456.03.01.000.00.03 | valid | [8 empty] | 456.03.01.000.00.03
15859 | 1003859998 | 1001469280 | l058_x_x_x_bauerbergweg raum 306b | 35603 | IZS-Komponenten | BuES, GLT, IZS | zugangstür | 1 | nan | nan | kostengruppe din 276-1: 456 | bezeichn. kostengr. din 276-1: gefahrenmelde- u. alarmanlagen | nan | nan | nan | nan | nan | nan | nan | nan | nan | nan | nan | nan | nan | nan | nan | nan | nan | nan | nan | nan | nan | nan | nan | nan | nan | nan | nan | nan | nan | nan | nan | nan | nan | nan | nan | nan | nan | nan | nan | nan | nan | nan | nan | nan | nan | nan | nan | nan | 456 | ['l058_x_x_x_bauerbergweg raum 306b', 'zugangstür', 'kostengruppe din 276-1: 456', 'bezeichn. kostengr. din 276-1: gefahrenmelde- u. alarmanlagen'] |  | 456.03.01.000.00.02 | 0.4386 | Match found | 456.03.01.000.00.01 | 0.32849 |  | 456 - Einbruchmeldeanlage - Anzahl Auslöser 26 bis = 50 | 456 - Einbruchmeldeanlage - Anzahl Auslöser <= 25 | FALSE | FALSE | l058 x x x bauerbergweg raum 306b zugangstür kostengruppe din 276 1 456 bezeichn kostengr din 276 1 gefahrenmelde u alarmanlagen | 456.03.01.000.00.01 | 0.32849 | 456 | 456 | 456.03.01.000.00.01 | valid | [8 empty] | 456.03.01.000.00.01
15859 | 1003859998 | 1001469281 | z059_x_x_x_inaktiv bbw r. 300a inaktiv | 35603 | IZS-Komponenten | BuES, GLT, IZS | zugangstür | 1 | nan | nan | kostengruppe din 276-1: 456 | bezeichn. kostengr. din 276-1: gefahrenmelde- u. alarmanlagen | nan | nan | nan | nan | nan | nan | nan | nan | nan | nan | nan | nan | nan | nan | nan | nan | nan | nan | nan | nan | nan | nan | nan | nan | nan | nan | nan | nan | nan | nan | nan | nan | nan | nan | nan | nan | nan | nan | nan | nan | nan | nan | nan | nan | nan | nan | nan | nan | 456 | ['z059_x_x_x_inaktiv bbw r. 300a inaktiv', 'zugangstür', 'kostengruppe din 276-1: 456', 'bezeichn. kostengr. din 276-1: gefahrenmelde- u. alarmanlagen'] |  | 456.03.01.000.00.03 | 0.4282 | Match found | 334.03.01.023.00.00 | 0.35802 |  | 456 - Einbruchmeldeanlage - Anzahl Auslöser 51 bis = 100 | 334 - Türen - Fluchtürwächter - Zulage zu Türen | FALSE | FALSE | z059 x x x inaktiv bbw r 300a inaktiv zugangstür kostengruppe din 276 1 456 bezeichn kostengr din 276 1 gefahrenmelde u alarmanlagen | 334.03.01.023.00.00 | 0.35802 | 456 | 334 | 456.03.01.000.00.03 | valid | [8 empty] | 456.03.01.000.00.03
15859 | 1003860011 | 1001469621 | l022_x_x_x_bauerbergweg treppenhaus g | 35603 | IZS-Komponenten | BuES, GLT, IZS | kartenleser eines zugangs | 1 | service-id: 80967 | nan | kostengruppe din 276-1: 456 | bezeichn. kostengr. din 276-1: gefahrenmelde- u. alarmanlagen | nan | nan | nan | nan | nan | nan | nan | nan | nan | nan | nan | nan | nan | nan | nan | nan | nan | nan | nan | nan | nan | nan | nan | nan | nan | nan | nan | nan | nan | nan | nan | nan | nan | nan | nan | nan | nan | nan | nan | nan | nan | nan | nan | nan | nan | nan | nan | nan | 456 | ['l022_x_x_x_bauerbergweg treppenhaus g', 'kartenleser eines zugangs', 'service-id: 80967', 'kostengruppe din 276-1: 456', 'bezeichn. kostengr. din 276-1: gefahrenmelde- u. alarmanlagen'] |  | 456.03.01.000.00.02 | 0.4274 | Match found | 462.01.01.000.00.03 | 0.24577 |  | 456 - Einbruchmeldeanlage - Anzahl Auslöser 26 bis = 50 | 462 - Fahrtreppe, Fahrsteig (ohne brandschutztechnische Reinigung) - Förderlange >15 bis 20 m; Stufen'> 87 bis 114 Stk. | FALSE | FALSE | l022 x x x bauerbergweg treppenhaus g kartenleser zugangs service id 80967 kostengruppe din 276 1 456 bezeichn kostengr din 276 1 gefahrenmelde u alarmanlagen | 462.01.01.000.00.03 | 0.24577 | 456 | 462 | 456.03.01.000.00.02 | valid | [8 empty] | 456.03.01.000.00.02
15859 | 1003860011 | 1001469622 | l023_x_x_x_bauerbergweg treppenhaus j | 35603 | IZS-Komponenten | BuES, GLT, IZS | kartenleser eines zugangs | 1 | service-id: 80963 | nan | kostengruppe din 276-1: 456 | bezeichn. kostengr. din 276-1: gefahrenmelde- u. alarmanlagen | nan | nan | nan | nan | nan | nan | nan | nan | nan | nan | nan | nan | nan | nan | nan | nan | nan | nan | nan | nan | nan | nan | nan | nan | nan | nan | nan | nan | nan | nan | nan | nan | nan | nan | nan | nan | nan | nan | nan | nan | nan | nan | nan | nan | nan | nan | nan | nan | 456 | ['l023_x_x_x_bauerbergweg treppenhaus j', 'kartenleser eines zugangs', 'service-id: 80963', 'kostengruppe din 276-1: 456', 'bezeichn. kostengr. din 276-1: gefahrenmelde- u. alarmanlagen'] |  | 456.03.01.000.00.02 | 0.4274 | Match found | 462.01.01.000.00.03 | 0.25663 |  | 456 - Einbruchmeldeanlage - Anzahl Auslöser 26 bis = 50 | 462 - Fahrtreppe, Fahrsteig (ohne brandschutztechnische Reinigung) - Förderlange >15 bis 20 m; Stufen'> 87 bis 114 Stk. | FALSE | FALSE | l023 x x x bauerbergweg treppenhaus j kartenleser zugangs service id 80963 kostengruppe din 276 1 456 bezeichn kostengr din 276 1 gefahrenmelde u alarmanlagen | 462.01.01.000.00.03 | 0.25663 | 456 | 462 | 456.03.01.000.00.02 | valid | [8 empty] | 456.03.01.000.00.02
15859 | 1003860011 | 1001469624 | l024_x_x_x_bauerbergweg treppenhaus k | 35603 | IZS-Komponenten | BuES, GLT, IZS | kartenleser eines zugangs | 1 | service-id: 80922 | nan | kostengruppe din 276-1: 456 | bezeichn. kostengr. din 276-1: gefahrenmelde- u. alarmanlagen | nan | nan | nan | nan | nan | nan | nan | nan | nan | nan | nan | nan | nan | nan | nan | nan | nan | nan | nan | nan | nan | nan | nan | nan | nan | nan | nan | nan | nan | nan | nan | nan | nan | nan | nan | nan | nan | nan | nan | nan | nan | nan | nan | nan | nan | nan | nan | nan | 456 | ['l024_x_x_x_bauerbergweg treppenhaus k', 'kartenleser eines zugangs', 'service-id: 80922', 'kostengruppe din 276-1: 456', 'bezeichn. kostengr. din 276-1: gefahrenmelde- u. alarmanlagen'] |  | 456.03.01.000.00.02 | 0.4274 | Match found | 462.01.01.000.00.03 | 0.26878 |  | 456 - Einbruchmeldeanlage - Anzahl Auslöser 26 bis = 50 | 462 - Fahrtreppe, Fahrsteig (ohne brandschutztechnische Reinigung) - Förderlange >15 bis 20 m; Stufen'> 87 bis 114 Stk. | FALSE | FALSE | l024 x x x bauerbergweg treppenhaus k kartenleser zugangs service id 80922 kostengruppe din 276 1 456 bezeichn kostengr din 276 1 gefahrenmelde u alarmanlagen | 462.01.01.000.00.03 | 0.26878 | 456 | 462 | 456.03.01.000.00.02 | valid | [8 empty] | 456.03.01.000.00.02
15859 | 1003860011 | 1001469625 | z022_x_x_x_bauerbergweg treppenhaus g | 35603 | IZS-Komponenten | BuES, GLT, IZS | zugangstür | 1 | nan | nan | kostengruppe din 276-1: 456 | bezeichn. kostengr. din 276-1: gefahrenmelde- u. alarmanlagen | nan | nan | nan | nan | nan | nan | nan | nan | nan | nan | nan | nan | nan | nan | nan | nan | nan | nan | nan | nan | nan | nan | nan | nan | nan | nan | nan | nan | nan | nan | nan | nan | nan | nan | nan | nan | nan | nan | nan | nan | nan | nan | nan | nan | nan | nan | nan | nan | 456 | ['z022_x_x_x_bauerbergweg treppenhaus g', 'zugangstür', 'kostengruppe din 276-1: 456', 'bezeichn. kostengr. din 276-1: gefahrenmelde- u. alarmanlagen'] |  | 456.03.01.000.00.02 | 0.4212 | Match found | 456.03.01.000.00.01 | 0.3121 |  | 456 - Einbruchmeldeanlage - Anzahl Auslöser 26 bis = 50 | 456 - Einbruchmeldeanlage - Anzahl Auslöser <= 25 | FALSE | FALSE | z022 x x x bauerbergweg treppenhaus g zugangstür kostengruppe din 276 1 456 bezeichn kostengr din 276 1 gefahrenmelde u alarmanlagen | 456.03.01.000.00.01 | 0.3121 | 456 | 456 | 456.03.01.000.00.01 | valid | [8 empty] | 456.03.01.000.00.01
15859 | 1003860011 | 1001469627 | z023_x_x_x_bauerbergweg treppenhaus j | 35603 | IZS-Komponenten | BuES, GLT, IZS | zugangstür | 1 | nan | nan | kostengruppe din 276-1: 456 | bezeichn. kostengr. din 276-1: gefahrenmelde- u. alarmanlagen | nan | nan | nan | nan | nan | nan | nan | nan | nan | nan | nan | nan | nan | nan | nan | nan | nan | nan | nan | nan | nan | nan | nan | nan | nan | nan | nan | nan | nan | nan | nan | nan | nan | nan | nan | nan | nan | nan | nan | nan | nan | nan | nan | nan | nan | nan | nan | nan | 456 | ['z023_x_x_x_bauerbergweg treppenhaus j', 'zugangstür', 'kostengruppe din 276-1: 456', 'bezeichn. kostengr. din 276-1: gefahrenmelde- u. alarmanlagen'] |  | 456.03.01.000.00.02 | 0.4212 | Match found | 456.03.01.000.00.01 | 0.3134 |  | 456 - Einbruchmeldeanlage - Anzahl Auslöser 26 bis = 50 | 456 - Einbruchmeldeanlage - Anzahl Auslöser <= 25 | FALSE | FALSE | z023 x x x bauerbergweg treppenhaus j zugangstür kostengruppe din 276 1 456 bezeichn kostengr din 276 1 gefahrenmelde u alarmanlagen | 456.03.01.000.00.01 | 0.3134 | 456 | 456 | 456.03.01.000.00.01 | valid | [8 empty] | 456.03.01.000.00.01
15859 | 1003860011 | 1001469628 | z024_x_x_x_bauerbergweg treppenhaus k | 35603 | IZS-Komponenten | BuES, GLT, IZS | zugangstür | 1 | nan | nan | kostengruppe din 276-1: 456 | bezeichn. kostengr. din 276-1: gefahrenmelde- u. alarmanlagen | nan | nan | nan | nan | nan | nan | nan | nan | nan | nan | nan | nan | nan | nan | nan | nan | nan | nan | nan | nan | nan | nan | nan | nan | nan | nan | nan | nan | nan | nan | nan | nan | nan | nan | nan | nan | nan | nan | nan | nan | nan | nan | nan | nan | nan | nan | nan | nan | 456 | ['z024_x_x_x_bauerbergweg treppenhaus k', 'zugangstür', 'kostengruppe din 276-1: 456', 'bezeichn. kostengr. din 276-1: gefahrenmelde- u. alarmanlagen'] |  | 456.03.01.000.00.02 | 0.4212 | Match found | 456.03.01.000.00.01 | 0.30918 |  | 456 - Einbruchmeldeanlage - Anzahl Auslöser 26 bis = 50 | 456 - Einbruchmeldeanlage - Anzahl Auslöser <= 25 | FALSE | FALSE | z024 x x x bauerbergweg treppenhaus k zugangstür kostengruppe din 276 1 456 bezeichn kostengr din 276 1 gefahrenmelde u alarmanlagen | 456.03.01.000.00.01 | 0.30918 | 456 | 456 | 456.03.01.000.00.01 | valid | [8 empty] | 456.03.01.000.00.01
15859 | 1003860011 | 1001469629 | f64_bauerbergweg raum 19 | 35603 | IZS-Komponenten | BuES, GLT, IZS | flucht- /liefertür | 1 | nan | nan | kostengruppe din 276-1: 456 | bezeichn. kostengr. din 276-1: gefahrenmelde- u. alarmanlagen | nan | nan | nan | nan | nan | nan | nan | nan | nan | nan | nan | nan | nan | nan | nan | nan | nan | nan | nan | nan | nan | nan | nan | nan | nan | nan | nan | nan | nan | nan | nan | nan | nan | nan | nan | nan | nan | nan | nan | nan | nan | nan | nan | nan | nan | nan | nan | nan | 456 | ['f64_bauerbergweg raum 19', 'flucht- /liefertür', 'kostengruppe din 276-1: 456', 'bezeichn. kostengr. din 276-1: gefahrenmelde- u. alarmanlagen'] |  | 456.03.01.000.00.02 | 0.4617 | Match found | 456.03.01.000.00.01 | 0.33624 |  | 456 - Einbruchmeldeanlage - Anzahl Auslöser 26 bis = 50 | 456 - Einbruchmeldeanlage - Anzahl Auslöser <= 25 | FALSE | FALSE | f64 bauerbergweg raum 19 flucht liefertür kostengruppe din 276 1 456 bezeichn kostengr din 276 1 gefahrenmelde u alarmanlagen | 456.03.01.000.00.01 | 0.33624 | 456 | 456 | 456.03.01.000.00.01 | valid | [8 empty] | 456.03.01.000.00.01
15859 | 1003860011 | 1001469630 | f66_bauerbergweg raum 1 | 35603 | IZS-Komponenten | BuES, GLT, IZS | flucht- /liefertür | 1 | nan | nan | kostengruppe din 276-1: 456 | bezeichn. kostengr. din 276-1: gefahrenmelde- u. alarmanlagen | nan | nan | nan | nan | nan | nan | nan | nan | nan | nan | nan | nan | nan | nan | nan | nan | nan | nan | nan | nan | nan | nan | nan | nan | nan | nan | nan | nan | nan | nan | nan | nan | nan | nan | nan | nan | nan | nan | nan | nan | nan | nan | nan | nan | nan | nan | nan | nan | 456 | ['f66_bauerbergweg raum 1', 'flucht- /liefertür', 'kostengruppe din 276-1: 456', 'bezeichn. kostengr. din 276-1: gefahrenmelde- u. alarmanlagen'] |  | 456.03.01.000.00.02 | 0.4636 | Match found | 334.03.01.000.05.01 | 0.34701 |  | 456 - Einbruchmeldeanlage - Anzahl Auslöser 26 bis = 50 | 334 - Schiebetür (mit Fluchtwegsfunktion); kraftbetrieben ohne Brand-/ Rauchschutzfunktion - 1-flüglig | FALSE | FALSE | f66 bauerbergweg raum 1 flucht liefertür kostengruppe din 276 1 456 bezeichn kostengr din 276 1 gefahrenmelde u alarmanlagen | 334.03.01.000.05.01 | 0.34701 | 456 | 334 | 456.03.01.000.00.02 | valid | [8 empty] | 456.03.01.000.00.02
15859 | 1003859999 | 1001469638 | l060_x_x_x raum 1a haupteingang | 35603 | IZS-Komponenten | BuES, GLT, IZS | kartenleser eines zugangs | 1 | service-id: 82754 | nan | kostengruppe din 276-1: 456 | bezeichn. kostengr. din 276-1: gefahrenmelde- u. alarmanlagen | nan | nan | nan | nan | nan | nan | nan | nan | nan | nan | nan | nan | nan | nan | nan | nan | nan | nan | nan | nan | nan | nan | nan | nan | nan | nan | nan | nan | nan | nan | nan | nan | nan | nan | nan | nan | nan | nan | nan | nan | nan | nan | nan | nan | nan | nan | nan | nan | 456 | ['l060_x_x_x raum 1a haupteingang', 'kartenleser eines zugangs', 'service-id: 82754', 'kostengruppe din 276-1: 456', 'bezeichn. kostengr. din 276-1: gefahrenmelde- u. alarmanlagen'] |  | 456.03.01.000.00.02 | 0.4455 | Match found | 452.03.01.000.01.00 | 0.26442 |  | 456 - Einbruchmeldeanlage - Anzahl Auslöser 26 bis = 50 | 452 - Sprechstellen inkl. Zentraleinheit, Türöffner, Kamera, Monitor - Anzahl Sprechstellen 1 bis 25 Stk. | FALSE | FALSE | l060 x x x raum 1a haupteingang kartenleser zugangs service id 82754 kostengruppe din 276 1 456 bezeichn kostengr din 276 1 gefahrenmelde u alarmanlagen | 452.03.01.000.01.00 | 0.26442 | 456 | 452 | 456.03.01.000.00.02 | valid | [8 empty] | 456.03.01.000.00.02
15859 | 1003859999 | 1001469639 | z060_x_x_x raum 1a haupteingang | 35603 | IZS-Komponenten | BuES, GLT, IZS | zugangstür | 1 | nan | nan | kostengruppe din 276-1: 456 | bezeichn. kostengr. din 276-1: gefahrenmelde- u. alarmanlagen | nan | nan | nan | nan | nan | nan | nan | nan | nan | nan | nan | nan | nan | nan | nan | nan | nan | nan | nan | nan | nan | nan | nan | nan | nan | nan | nan | nan | nan | nan | nan | nan | nan | nan | nan | nan | nan | nan | nan | nan | nan | nan | nan | nan | nan | nan | nan | nan | 456 | ['z060_x_x_x raum 1a haupteingang', 'zugangstür', 'kostengruppe din 276-1: 456', 'bezeichn. kostengr. din 276-1: gefahrenmelde- u. alarmanlagen'] |  | 456.03.01.000.00.02 | 0.4422 | Match found | 465.01.05.000.00.01 | 0.34696 |  | 456 - Einbruchmeldeanlage - Anzahl Auslöser 26 bis = 50 | 465 - Portalkran - Traglast <= 1t | FALSE | FALSE | z060 x x x raum 1a haupteingang zugangstür kostengruppe din 276 1 456 bezeichn kostengr din 276 1 gefahrenmelde u alarmanlagen | 465.01.05.000.00.01 | 0.34696 | 456 | 465 | 456.03.01.000.00.02 | valid | [8 empty] | 456.03.01.000.00.02
15859 | 1003859999 | 1001469640 | f02_bauerbergweg raum 1a haupteing vorn | 35603 | IZS-Komponenten | BuES, GLT, IZS | flucht- /liefertür | 1 | nan | nan | kostengruppe din 276-1: 456 | bezeichn. kostengr. din 276-1: gefahrenmelde- u. alarmanlagen | nan | nan | nan | nan | nan | nan | nan | nan | nan | nan | nan | nan | nan | nan | nan | nan | nan | nan | nan | nan | nan | nan | nan | nan | nan | nan | nan | nan | nan | nan | nan | nan | nan | nan | nan | nan | nan | nan | nan | nan | nan | nan | nan | nan | nan | nan | nan | nan | 456 | ['f02_bauerbergweg raum 1a haupteing vorn', 'flucht- /liefertür', 'kostengruppe din 276-1: 456', 'bezeichn. kostengr. din 276-1: gefahrenmelde- u. alarmanlagen'] |  | 456.03.01.000.00.02 | 0.4448 | Match found | 334.03.01.000.05.01 | 0.33481 |  | 456 - Einbruchmeldeanlage - Anzahl Auslöser 26 bis = 50 | 334 - Schiebetür (mit Fluchtwegsfunktion); kraftbetrieben ohne Brand-/ Rauchschutzfunktion - 1-flüglig | FALSE | FALSE | f02 bauerbergweg raum 1a haupteing vorn flucht liefertür kostengruppe din 276 1 456 bezeichn kostengr din 276 1 gefahrenmelde u alarmanlagen | 334.03.01.000.05.01 | 0.33481 | 456 | 334 | 456.03.01.000.00.02 | valid | [8 empty] | 456.03.01.000.00.02
15859 | 1003860000 | 1001469716 | l062_x_x_x_bauerbergweg raum 1e | 35603 | IZS-Komponenten | BuES, GLT, IZS | kartenleser eines zugangs | 1 | service-id: 80975 | nan | kostengruppe din 276-1: 456 | bezeichn. kostengr. din 276-1: gefahrenmelde- u. alarmanlagen | nan | nan | nan | nan | nan | nan | nan | nan | nan | nan | nan | nan | nan | nan | nan | nan | nan | nan | nan | nan | nan | nan | nan | nan | nan | nan | nan | nan | nan | nan | nan | nan | nan | nan | nan | nan | nan | nan | nan | nan | nan | nan | nan | nan | nan | nan | nan | nan | 456 | ['l062_x_x_x_bauerbergweg raum 1e', 'kartenleser eines zugangs', 'service-id: 80975', 'kostengruppe din 276-1: 456', 'bezeichn. kostengr. din 276-1: gefahrenmelde- u. alarmanlagen'] |  | 456.03.01.000.00.02 | 0.4455 | Match found | 452.03.01.000.01.00 | 0.23186 |  | 456 - Einbruchmeldeanlage - Anzahl Auslöser 26 bis = 50 | 452 - Sprechstellen inkl. Zentraleinheit, Türöffner, Kamera, Monitor - Anzahl Sprechstellen 1 bis 25 Stk. | FALSE | FALSE | l062 x x x bauerbergweg raum 1e kartenleser zugangs service id 80975 kostengruppe din 276 1 456 bezeichn kostengr din 276 1 gefahrenmelde u alarmanlagen | 452.03.01.000.01.00 | 0.23186 | 456 | 452 | 456.03.01.000.00.02 | valid | [8 empty] | 456.03.01.000.00.02
15859 | 1003860000 | 1001469732 | l063_x_x_x_bauerbergweg raum 11 | 35603 | IZS-Komponenten | BuES, GLT, IZS | kartenleser eines zugangs | 1 | service-id: 80961 | nan | kostengruppe din 276-1: 456 | bezeichn. kostengr. din 276-1: gefahrenmelde- u. alarmanlagen | nan | nan | nan | nan | nan | nan | nan | nan | nan | nan | nan | nan | nan | nan | nan | nan | nan | nan | nan | nan | nan | nan | nan | nan | nan | nan | nan | nan | nan | nan | nan | nan | nan | nan | nan | nan | nan | nan | nan | nan | nan | nan | nan | nan | nan | nan | nan | nan | 456 | ['l063_x_x_x_bauerbergweg raum 11', 'kartenleser eines zugangs', 'service-id: 80961', 'kostengruppe din 276-1: 456', 'bezeichn. kostengr. din 276-1: gefahrenmelde- u. alarmanlagen'] |  | 456.03.01.000.00.02 | 0.4455 | Match found | 456.03.01.000.00.02 | 0.23635 |  | 456 - Einbruchmeldeanlage - Anzahl Auslöser 26 bis = 50 | 456 - Einbruchmeldeanlage - Anzahl Auslöser 26 bis = 50 | FALSE | TRUE | l063 x x x bauerbergweg raum 11 kartenleser zugangs service id 80961 kostengruppe din 276 1 456 bezeichn kostengr din 276 1 gefahrenmelde u alarmanlagen | 456.03.01.000.00.02 | 0.23635 | 456 | 456 | 456.03.01.000.00.02 | valid | [8 empty] | 456.03.01.000.00.02
15859 | 1003860000 | 1001469735 | l064_x_x_x_bauerbergweg raum 11 | 35603 | IZS-Komponenten | BuES, GLT, IZS | kartenleser eines zugangs | 1 | service-id: 80913 | nan | kostengruppe din 276-1: 456 | bezeichn. kostengr. din 276-1: gefahrenmelde- u. alarmanlagen | nan | nan | nan | nan | nan | nan | nan | nan | nan | nan | nan | nan | nan | nan | nan | nan | nan | nan | nan | nan | nan | nan | nan | nan | nan | nan | nan | nan | nan | nan | nan | nan | nan | nan | nan | nan | nan | nan | nan | nan | nan | nan | nan | nan | nan | nan | nan | nan | 456 | ['l064_x_x_x_bauerbergweg raum 11', 'kartenleser eines zugangs', 'service-id: 80913', 'kostengruppe din 276-1: 456', 'bezeichn. kostengr. din 276-1: gefahrenmelde- u. alarmanlagen'] |  | 456.03.01.000.00.02 | 0.4455 | Match found | 421.01.01.000.01.01 | 0.21985 |  | 456 - Einbruchmeldeanlage - Anzahl Auslöser 26 bis = 50 | 421 - Heizöltank oberirdisch inkl. Füll- u. Entleerungseinrichtungen - Nenninhalt <= 10.000 l | FALSE | FALSE | l064 x x x bauerbergweg raum 11 kartenleser zugangs service id 80913 kostengruppe din 276 1 456 bezeichn kostengr din 276 1 gefahrenmelde u alarmanlagen | 421.01.01.000.01.01 | 0.21985 | 456 | 421 | 456.03.01.000.00.02 | valid | [8 empty] | 456.03.01.000.00.02
15859 | 1003860000 | 1001469739 | z062_x_x_x_bauerbergweg raum 1e | 35603 | IZS-Komponenten | BuES, GLT, IZS | zugangstür | 1 | nan | nan | kostengruppe din 276-1: 456 | bezeichn. kostengr. din 276-1: gefahrenmelde- u. alarmanlagen | nan | nan | nan | nan | nan | nan | nan | nan | nan | nan | nan | nan | nan | nan | nan | nan | nan | nan | nan | nan | nan | nan | nan | nan | nan | nan | nan | nan | nan | nan | nan | nan | nan | nan | nan | nan | nan | nan | nan | nan | nan | nan | nan | nan | nan | nan | nan | nan | 456 | ['z062_x_x_x_bauerbergweg raum 1e', 'zugangstür', 'kostengruppe din 276-1: 456', 'bezeichn. kostengr. din 276-1: gefahrenmelde- u. alarmanlagen'] |  | 456.03.01.000.00.02 | 0.4422 | Match found | 456.03.01.000.00.01 | 0.32155 |  | 456 - Einbruchmeldeanlage - Anzahl Auslöser 26 bis = 50 | 456 - Einbruchmeldeanlage - Anzahl Auslöser <= 25 | FALSE | FALSE | z062 x x x bauerbergweg raum 1e zugangstür kostengruppe din 276 1 456 bezeichn kostengr din 276 1 gefahrenmelde u alarmanlagen | 456.03.01.000.00.01 | 0.32155 | 456 | 456 | 456.03.01.000.00.01 | valid | [8 empty] | 456.03.01.000.00.01
15859 | 1003860000 | 1001469741 | z063_x_x_x_bauerbergweg raum 11 | 35603 | IZS-Komponenten | BuES, GLT, IZS | zugangstür | 1 | nan | nan | kostengruppe din 276-1: 456 | bezeichn. kostengr. din 276-1: gefahrenmelde- u. alarmanlagen | nan | nan | nan | nan | nan | nan | nan | nan | nan | nan | nan | nan | nan | nan | nan | nan | nan | nan | nan | nan | nan | nan | nan | nan | nan | nan | nan | nan | nan | nan | nan | nan | nan | nan | nan | nan | nan | nan | nan | nan | nan | nan | nan | nan | nan | nan | nan | nan | 456 | ['z063_x_x_x_bauerbergweg raum 11', 'zugangstür', 'kostengruppe din 276-1: 456', 'bezeichn. kostengr. din 276-1: gefahrenmelde- u. alarmanlagen'] |  | 456.03.01.000.00.02 | 0.4422 | Match found | 456.03.01.000.00.01 | 0.34695 |  | 456 - Einbruchmeldeanlage - Anzahl Auslöser 26 bis = 50 | 456 - Einbruchmeldeanlage - Anzahl Auslöser <= 25 | FALSE | FALSE | z063 x x x bauerbergweg raum 11 zugangstür kostengruppe din 276 1 456 bezeichn kostengr din 276 1 gefahrenmelde u alarmanlagen | 456.03.01.000.00.01 | 0.34695 | 456 | 456 | 456.03.01.000.00.01 | valid | [8 empty] | 456.03.01.000.00.01
15859 | 1003860000 | 1001469742 | z064_x_x_x_bauerbergweg raum 11 | 35603 | IZS-Komponenten | BuES, GLT, IZS | zugangstür | 1 | nan | nan | kostengruppe din 276-1: 456 | bezeichn. kostengr. din 276-1: gefahrenmelde- u. alarmanlagen | nan | nan | nan | nan | nan | nan | nan | nan | nan | nan | nan | nan | nan | nan | nan | nan | nan | nan | nan | nan | nan | nan | nan | nan | nan | nan | nan | nan | nan | nan | nan | nan | nan | nan | nan | nan | nan | nan | nan | nan | nan | nan | nan | nan | nan | nan | nan | nan | 456 | ['z064_x_x_x_bauerbergweg raum 11', 'zugangstür', 'kostengruppe din 276-1: 456', 'bezeichn. kostengr. din 276-1: gefahrenmelde- u. alarmanlagen'] |  | 456.03.01.000.00.02 | 0.4422 | Match found | 456.03.01.000.00.01 | 0.3455 |  | 456 - Einbruchmeldeanlage - Anzahl Auslöser 26 bis = 50 | 456 - Einbruchmeldeanlage - Anzahl Auslöser <= 25 | FALSE | FALSE | z064 x x x bauerbergweg raum 11 zugangstür kostengruppe din 276 1 456 bezeichn kostengr din 276 1 gefahrenmelde u alarmanlagen | 456.03.01.000.00.01 | 0.3455 | 456 | 456 | 456.03.01.000.00.01 | valid | [8 empty] | 456.03.01.000.00.01
15859 | 1003860000 | 1001469746 | f07_bauerbergweg raum 1e | 35603 | IZS-Komponenten | BuES, GLT, IZS | flucht- /liefertür | 1 | nan | nan | kostengruppe din 276-1: 456 | bezeichn. kostengr. din 276-1: gefahrenmelde- u. alarmanlagen | nan | nan | nan | nan | nan | nan | nan | nan | nan | nan | nan | nan | nan | nan | nan | nan | nan | nan | nan | nan | nan | nan | nan | nan | nan | nan | nan | nan | nan | nan | nan | nan | nan | nan | nan | nan | nan | nan | nan | nan | nan | nan | nan | nan | nan | nan | nan | nan | 456 | ['f07_bauerbergweg raum 1e', 'flucht- /liefertür', 'kostengruppe din 276-1: 456', 'bezeichn. kostengr. din 276-1: gefahrenmelde- u. alarmanlagen'] |  | 456.03.01.000.00.02 | 0.4617 | Match found | 334.03.01.000.05.01 | 0.34779 |  | 456 - Einbruchmeldeanlage - Anzahl Auslöser 26 bis = 50 | 334 - Schiebetür (mit Fluchtwegsfunktion); kraftbetrieben ohne Brand-/ Rauchschutzfunktion - 1-flüglig | FALSE | FALSE | f07 bauerbergweg raum 1e flucht liefertür kostengruppe din 276 1 456 bezeichn kostengr din 276 1 gefahrenmelde u alarmanlagen | 334.03.01.000.05.01 | 0.34779 | 456 | 334 | 456.03.01.000.00.02 | valid | [8 empty] | 456.03.01.000.00.02
15859 | 1003860000 | 1001469748 | f03_bauerbergweg raum 1g | 35603 | IZS-Komponenten | BuES, GLT, IZS | flucht- /liefertür | 1 | nan | nan | kostengruppe din 276-1: 456 | bezeichn. kostengr. din 276-1: gefahrenmelde- u. alarmanlagen | nan | nan | nan | nan | nan | nan | nan | nan | nan | nan | nan | nan | nan | nan | nan | nan | nan | nan | nan | nan | nan | nan | nan | nan | nan | nan | nan | nan | nan | nan | nan | nan | nan | nan | nan | nan | nan | nan | nan | nan | nan | nan | nan | nan | nan | nan | nan | nan | 456 | ['f03_bauerbergweg raum 1g', 'flucht- /liefertür', 'kostengruppe din 276-1: 456', 'bezeichn. kostengr. din 276-1: gefahrenmelde- u. alarmanlagen'] |  | 456.03.01.000.00.02 | 0.4617 | Match found | 334.03.01.000.05.01 | 0.3495 |  | 456 - Einbruchmeldeanlage - Anzahl Auslöser 26 bis = 50 | 334 - Schiebetür (mit Fluchtwegsfunktion); kraftbetrieben ohne Brand-/ Rauchschutzfunktion - 1-flüglig | FALSE | FALSE | f03 bauerbergweg raum 1g flucht liefertür kostengruppe din 276 1 456 bezeichn kostengr din 276 1 gefahrenmelde u alarmanlagen | 334.03.01.000.05.01 | 0.3495 | 456 | 334 | 456.03.01.000.00.02 | valid | [8 empty] | 456.03.01.000.00.02
26287 | 1000702977 | 1001475366 | bsk rlt-anlage fensterlose räume | 3123 | Brandschutzklappen | RLT | brandschutzklappen | 12 | asbesthaltige bsk enthalten: nein | sonderbau-prüfungen: nein, keine | nan | nan | schnittstelle bues/glt: keine | kostengruppe din 276-1: 439 | bezeichn. kostengr. din 276-1: lufttechnische anlagen, sonst. | nan | nan | nan | nan | nan | nan | nan | nan | nan | nan | nan | nan | nan | nan | nan | nan | nan | nan | nan | nan | nan | nan | nan | nan | nan | nan | nan | nan | nan | nan | nan | nan | nan | nan | nan | nan | nan | nan | nan | nan | nan | nan | nan | nan | nan | 439 | ['bsk rlt-anlage fensterlose räume', 'brandschutzklappen', 'asbesthaltige bsk enthalten: nein', 'sonderbau-prüfungen: nein, keine', 'schnittstelle bues/glt: keine', 'kostengruppe din 276-1: 439', 'bezeichn. kostengr. din 276-1: lufttechnische anlagen, sonst.'] | 439.01.01.053.00.00 | 439.04.01.000.00.02 | 0.3603 | Match found | 334.03.01.000.19.01 | 0.43846 | 439 - Brandschutzklappen | 439 - Kreislaufverbundsystem - Leistung > 10 bis 20 kW | 334 - Drehflügeltür (ohne Fluchtwegsfunktion); nicht kraftbetrieben ohne Brand-/ Rauchschutzfunktion - 1-flüglig | FALSE | FALSE | bsk rlt anlage fensterlose räume brandschutzklappen asbesthaltige bsk enthalten nein sonderbau prüfungen nein schnittstelle bues glt kostengruppe din 276 1 439 bezeichn kostengr din 276 1 lufttechnische anlagen | 334.03.01.000.19.01 | 0.43846 | 439 | 334 | 439.04.01.000.00.02 | valid | [8 empty] | 439.04.01.000.00.02
26287 | 1000701214 | 1001475452 | kantine bsk zuluftanlage speisesaal | 3123 | Brandschutzklappen | RLT | brandschutzklappen | 2 | asbesthaltige bsk enthalten: nein | sonderbau-prüfungen: ja | nan | nan | schnittstelle bues/glt: keine | kostengruppe din 276-1: 439 | bezeichn. kostengr. din 276-1: lufttechnische anlagen, sonst. | nan | nan | nan | nan | nan | nan | nan | nan | nan | nan | nan | nan | nan | nan | nan | nan | nan | nan | nan | nan | nan | nan | nan | nan | nan | nan | nan | nan | nan | nan | nan | nan | nan | nan | nan | nan | nan | nan | nan | nan | nan | nan | nan | nan | nan | 439 | ['kantine bsk zuluftanlage speisesaal', 'brandschutzklappen', 'asbesthaltige bsk enthalten: nein', 'sonderbau-prüfungen: ja', 'schnittstelle bues/glt: keine', 'kostengruppe din 276-1: 439', 'bezeichn. kostengr. din 276-1: lufttechnische anlagen, sonst.'] | 439.01.01.053.00.00 | 439.04.01.000.00.02 | 0.3587 | Match found | 334.03.01.000.19.01 | 0.41187 | 439 - Brandschutzklappen | 439 - Kreislaufverbundsystem - Leistung > 10 bis 20 kW | 334 - Drehflügeltür (ohne Fluchtwegsfunktion); nicht kraftbetrieben ohne Brand-/ Rauchschutzfunktion - 1-flüglig | FALSE | FALSE | kantine bsk zuluftanlage speisesaal brandschutzklappen asbesthaltige bsk enthalten nein sonderbau prüfungen ja schnittstelle bues glt kostengruppe din 276 1 439 bezeichn kostengr din 276 1 lufttechnische anlagen | 334.03.01.000.19.01 | 0.41187 | 439 | 334 | 439.04.01.000.00.02 | valid | [8 empty] | 439.04.01.000.00.02
26287 | 1004502205 | 1001475455 | kantine bsk zuluftanlage küche | 3123 | Brandschutzklappen | RLT | brandschutzklappen | 3 | asbesthaltige bsk enthalten: nein | sonderbau-prüfungen: ja | nan | nan | schnittstelle bues/glt: keine | kostengruppe din 276-1: 439 | bezeichn. kostengr. din 276-1: lufttechnische anlagen, sonst. | nan | nan | nan | nan | nan | nan | nan | nan | nan | nan | nan | nan | nan | nan | nan | nan | nan | nan | nan | nan | nan | nan | nan | nan | nan | nan | nan | nan | nan | nan | nan | nan | nan | nan | nan | nan | nan | nan | nan | nan | nan | nan | nan | nan | nan | 439 | ['kantine bsk zuluftanlage küche', 'brandschutzklappen', 'asbesthaltige bsk enthalten: nein', 'sonderbau-prüfungen: ja', 'schnittstelle bues/glt: keine', 'kostengruppe din 276-1: 439', 'bezeichn. kostengr. din 276-1: lufttechnische anlagen, sonst.'] | 439.01.01.053.00.00 | 439.04.01.000.00.02 | 0.3705 | Match found | 334.03.01.000.19.01 | 0.40313 | 439 - Brandschutzklappen | 439 - Kreislaufverbundsystem - Leistung > 10 bis 20 kW | 334 - Drehflügeltür (ohne Fluchtwegsfunktion); nicht kraftbetrieben ohne Brand-/ Rauchschutzfunktion - 1-flüglig | FALSE | FALSE | kantine bsk zuluftanlage küche brandschutzklappen asbesthaltige bsk enthalten nein sonderbau prüfungen ja schnittstelle bues glt kostengruppe din 276 1 439 bezeichn kostengr din 276 1 lufttechnische anlagen | 334.03.01.000.19.01 | 0.40313 | 439 | 334 | 439.04.01.000.00.02 | valid | [8 empty] | 439.04.01.000.00.02
15859 | 1003860012 | 1001492332 | l025_x_x_x_bauerbergweg raum 210 | 35603 | IZS-Komponenten | BuES, GLT, IZS | kartenleser eines zugangs | 1 | service-id: 80989 | nan | kostengruppe din 276-1: 456 | bezeichn. kostengr. din 276-1: gefahrenmelde- u. alarmanlagen | nan | nan | nan | nan | nan | nan | nan | nan | nan | nan | nan | nan | nan | nan | nan | nan | nan | nan | nan | nan | nan | nan | nan | nan | nan | nan | nan | nan | nan | nan | nan | nan | nan | nan | nan | nan | nan | nan | nan | nan | nan | nan | nan | nan | nan | nan | nan | nan | 456 | ['l025_x_x_x_bauerbergweg raum 210', 'kartenleser eines zugangs', 'service-id: 80989', 'kostengruppe din 276-1: 456', 'bezeichn. kostengr. din 276-1: gefahrenmelde- u. alarmanlagen'] |  | 456.03.01.000.00.02 | 0.4439 | Match found | 454.01.01.000.00.02 | 0.22136 |  | 456 - Einbruchmeldeanlage - Anzahl Auslöser 26 bis = 50 | 454 - Lautsprecher - Anzahl Lautsprecher > 100 bis 250 Stk. | FALSE | FALSE | l025 x x x bauerbergweg raum 210 kartenleser zugangs service id 80989 kostengruppe din 276 1 456 bezeichn kostengr din 276 1 gefahrenmelde u alarmanlagen | 454.01.01.000.00.02 | 0.22136 | 456 | 454 | 456.03.01.000.00.02 | valid | [8 empty] | 456.03.01.000.00.02
15859 | 1003860012 | 1001492333 | l026_x_x_x_bauerbergweg raum 209 | 35603 | IZS-Komponenten | BuES, GLT, IZS | kartenleser eines zugangs | 1 | service-id: 80950 | nan | kostengruppe din 276-1: 456 | bezeichn. kostengr. din 276-1: gefahrenmelde- u. alarmanlagen | nan | nan | nan | nan | nan | nan | nan | nan | nan | nan | nan | nan | nan | nan | nan | nan | nan | nan | nan | nan | nan | nan | nan | nan | nan | nan | nan | nan | nan | nan | nan | nan | nan | nan | nan | nan | nan | nan | nan | nan | nan | nan | nan | nan | nan | nan | nan | nan | 456 | ['l026_x_x_x_bauerbergweg raum 209', 'kartenleser eines zugangs', 'service-id: 80950', 'kostengruppe din 276-1: 456', 'bezeichn. kostengr. din 276-1: gefahrenmelde- u. alarmanlagen'] |  | 456.03.01.000.00.02 | 0.4529 | Match found | 462.01.01.000.00.03 | 0.24098 |  | 456 - Einbruchmeldeanlage - Anzahl Auslöser 26 bis = 50 | 462 - Fahrtreppe, Fahrsteig (ohne brandschutztechnische Reinigung) - Förderlange >15 bis 20 m; Stufen'> 87 bis 114 Stk. | FALSE | FALSE | l026 x x x bauerbergweg raum 209 kartenleser zugangs service id 80950 kostengruppe din 276 1 456 bezeichn kostengr din 276 1 gefahrenmelde u alarmanlagen | 462.01.01.000.00.03 | 0.24098 | 456 | 462 | 456.03.01.000.00.02 | valid | [8 empty] | 456.03.01.000.00.02
15859 | 1003860012 | 1001492334 | z025_x_x_x_bauerbergweg raum 210 | 35603 | IZS-Komponenten | BuES, GLT, IZS | zugangstür | 1 | nan | nan | kostengruppe din 276-1: 456 | bezeichn. kostengr. din 276-1: gefahrenmelde- u. alarmanlagen | nan | nan | nan | nan | nan | nan | nan | nan | nan | nan | nan | nan | nan | nan | nan | nan | nan | nan | nan | nan | nan | nan | nan | nan | nan | nan | nan | nan | nan | nan | nan | nan | nan | nan | nan | nan | nan | nan | nan | nan | nan | nan | nan | nan | nan | nan | nan | nan | 456 | ['z025_x_x_x_bauerbergweg raum 210', 'zugangstür', 'kostengruppe din 276-1: 456', 'bezeichn. kostengr. din 276-1: gefahrenmelde- u. alarmanlagen'] |  | 456.03.01.000.00.02 | 0.4404 | Match found | 456.03.01.000.00.01 | 0.31811 |  | 456 - Einbruchmeldeanlage - Anzahl Auslöser 26 bis = 50 | 456 - Einbruchmeldeanlage - Anzahl Auslöser <= 25 | FALSE | FALSE | z025 x x x bauerbergweg raum 210 zugangstür kostengruppe din 276 1 456 bezeichn kostengr din 276 1 gefahrenmelde u alarmanlagen | 456.03.01.000.00.01 | 0.31811 | 456 | 456 | 456.03.01.000.00.01 | valid | [8 empty] | 456.03.01.000.00.01
15859 | 1003860012 | 1001492335 | z026_x_x_x_bauerbergweg raum 209 | 35603 | IZS-Komponenten | BuES, GLT, IZS | zugangstür | 1 | nan | nan | kostengruppe din 276-1: 456 | bezeichn. kostengr. din 276-1: gefahrenmelde- u. alarmanlagen | nan | nan | nan | nan | nan | nan | nan | nan | nan | nan | nan | nan | nan | nan | nan | nan | nan | nan | nan | nan | nan | nan | nan | nan | nan | nan | nan | nan | nan | nan | nan | nan | nan | nan | nan | nan | nan | nan | nan | nan | nan | nan | nan | nan | nan | nan | nan | nan | 456 | ['z026_x_x_x_bauerbergweg raum 209', 'zugangstür', 'kostengruppe din 276-1: 456', 'bezeichn. kostengr. din 276-1: gefahrenmelde- u. alarmanlagen'] |  | 456.03.01.000.00.02 | 0.4404 | Match found | 456.03.01.000.00.01 | 0.3351 |  | 456 - Einbruchmeldeanlage - Anzahl Auslöser 26 bis = 50 | 456 - Einbruchmeldeanlage - Anzahl Auslöser <= 25 | FALSE | FALSE | z026 x x x bauerbergweg raum 209 zugangstür kostengruppe din 276 1 456 bezeichn kostengr din 276 1 gefahrenmelde u alarmanlagen | 456.03.01.000.00.01 | 0.3351 | 456 | 456 | 456.03.01.000.00.01 | valid | [8 empty] | 456.03.01.000.00.01
15859 | 1003860015 | 1001492421 | l033_x_x_xa_bauerbergweg flur 121/122 | 35603 | IZS-Komponenten | BuES, GLT, IZS | kartenleser eines zugangs | 1 | service-id: 80974 | nan | kostengruppe din 276-1: 456 | bezeichn. kostengr. din 276-1: gefahrenmelde- u. alarmanlagen | nan | nan | nan | nan | nan | nan | nan | nan | nan | nan | nan | nan | nan | nan | nan | nan | nan | nan | nan | nan | nan | nan | nan | nan | nan | nan | nan | nan | nan | nan | nan | nan | nan | nan | nan | nan | nan | nan | nan | nan | nan | nan | nan | nan | nan | nan | nan | nan | 456 | ['l033_x_x_xa_bauerbergweg flur 121/122', 'kartenleser eines zugangs', 'service-id: 80974', 'kostengruppe din 276-1: 456', 'bezeichn. kostengr. din 276-1: gefahrenmelde- u. alarmanlagen'] |  | 456.03.01.000.00.02 | 0.4274 | Match found | 421.01.01.000.01.01 | 0.22795 |  | 456 - Einbruchmeldeanlage - Anzahl Auslöser 26 bis = 50 | 421 - Heizöltank oberirdisch inkl. Füll- u. Entleerungseinrichtungen - Nenninhalt <= 10.000 l | FALSE | FALSE | l033 x x xa bauerbergweg flur 121 122 kartenleser zugangs service id 80974 kostengruppe din 276 1 456 bezeichn kostengr din 276 1 gefahrenmelde u alarmanlagen | 421.01.01.000.01.01 | 0.22795 | 456 | 421 | 456.03.01.000.00.02 | valid | [8 empty] | 456.03.01.000.00.02
15859 | 1003860015 | 1001492422 | l034_x_x_xb_bauerbergweg flur 121/122 | 35603 | IZS-Komponenten | BuES, GLT, IZS | kartenleser eines zugangs | 1 | service-id: 80971 | nan | kostengruppe din 276-1: 456 | bezeichn. kostengr. din 276-1: gefahrenmelde- u. alarmanlagen | nan | nan | nan | nan | nan | nan | nan | nan | nan | nan | nan | nan | nan | nan | nan | nan | nan | nan | nan | nan | nan | nan | nan | nan | nan | nan | nan | nan | nan | nan | nan | nan | nan | nan | nan | nan | nan | nan | nan | nan | nan | nan | nan | nan | nan | nan | nan | nan | 456 | ['l034_x_x_xb_bauerbergweg flur 121/122', 'kartenleser eines zugangs', 'service-id: 80971', 'kostengruppe din 276-1: 456', 'bezeichn. kostengr. din 276-1: gefahrenmelde- u. alarmanlagen'] |  | 456.03.01.000.00.02 | 0.4274 | Match found | 421.01.01.000.01.01 | 0.22637 |  | 456 - Einbruchmeldeanlage - Anzahl Auslöser 26 bis = 50 | 421 - Heizöltank oberirdisch inkl. Füll- u. Entleerungseinrichtungen - Nenninhalt <= 10.000 l | FALSE | FALSE | l034 x x xb bauerbergweg flur 121 122 kartenleser zugangs service id 80971 kostengruppe din 276 1 456 bezeichn kostengr din 276 1 gefahrenmelde u alarmanlagen | 421.01.01.000.01.01 | 0.22637 | 456 | 421 | 456.03.01.000.00.02 | valid | [8 empty] | 456.03.01.000.00.02
15859 | 1003860015 | 1001492423 | l035_x_x_xktiv z80_bbw raum 136 inaktiv | 35603 | IZS-Komponenten | BuES, GLT, IZS | kartenleser eines zugangs | 1 | service-id: 80959 | nan | kostengruppe din 276-1: 456 | bezeichn. kostengr. din 276-1: gefahrenmelde- u. alarmanlagen | nan | nan | nan | nan | nan | nan | nan | nan | nan | nan | nan | nan | nan | nan | nan | nan | nan | nan | nan | nan | nan | nan | nan | nan | nan | nan | nan | nan | nan | nan | nan | nan | nan | nan | nan | nan | nan | nan | nan | nan | nan | nan | nan | nan | nan | nan | nan | nan | 456 | ['l035_x_x_xktiv z80_bbw raum 136 inaktiv', 'kartenleser eines zugangs', 'service-id: 80959', 'kostengruppe din 276-1: 456', 'bezeichn. kostengr. din 276-1: gefahrenmelde- u. alarmanlagen'] |  | 456.03.01.000.00.02 | 0.4246 | Match found | 456.03.01.000.00.02 | 0.20322 |  | 456 - Einbruchmeldeanlage - Anzahl Auslöser 26 bis = 50 | 456 - Einbruchmeldeanlage - Anzahl Auslöser 26 bis = 50 | FALSE | TRUE | l035 x x xktiv z80 bbw raum 136 inaktiv kartenleser zugangs service id 80959 kostengruppe din 276 1 456 bezeichn kostengr din 276 1 gefahrenmelde u alarmanlagen | 456.03.01.000.00.02 | 0.20322 | 456 | 456 | 456.03.01.000.00.02 | valid | [8 empty] | 456.03.01.000.00.02
15859 | 1003860015 | 1001492425 | z033_x_x_xa_bauerbergweg flur 121/122 | 35603 | IZS-Komponenten | BuES, GLT, IZS | zugangstür | 1 | nan | nan | kostengruppe din 276-1: 456 | bezeichn. kostengr. din 276-1: gefahrenmelde- u. alarmanlagen | nan | nan | nan | nan | nan | nan | nan | nan | nan | nan | nan | nan | nan | nan | nan | nan | nan | nan | nan | nan | nan | nan | nan | nan | nan | nan | nan | nan | nan | nan | nan | nan | nan | nan | nan | nan | nan | nan | nan | nan | nan | nan | nan | nan | nan | nan | nan | nan | 456 | ['z033_x_x_xa_bauerbergweg flur 121/122', 'zugangstür', 'kostengruppe din 276-1: 456', 'bezeichn. kostengr. din 276-1: gefahrenmelde- u. alarmanlagen'] |  | 456.03.01.000.00.02 | 0.4316 | Match found | 456.03.01.000.00.01 | 0.32544 |  | 456 - Einbruchmeldeanlage - Anzahl Auslöser 26 bis = 50 | 456 - Einbruchmeldeanlage - Anzahl Auslöser <= 25 | FALSE | FALSE | z033 x x xa bauerbergweg flur 121 122 zugangstür kostengruppe din 276 1 456 bezeichn kostengr din 276 1 gefahrenmelde u alarmanlagen | 456.03.01.000.00.01 | 0.32544 | 456 | 456 | 456.03.01.000.00.01 | valid | [8 empty] | 456.03.01.000.00.01
15859 | 1003860015 | 1001492426 | z034_x_x_xb_bauerbergweg flur 121/122 | 35603 | IZS-Komponenten | BuES, GLT, IZS | zugangstür | 1 | nan | nan | kostengruppe din 276-1: 456 | bezeichn. kostengr. din 276-1: gefahrenmelde- u. alarmanlagen | nan | nan | nan | nan | nan | nan | nan | nan | nan | nan | nan | nan | nan | nan | nan | nan | nan | nan | nan | nan | nan | nan | nan | nan | nan | nan | nan | nan | nan | nan | nan | nan | nan | nan | nan | nan | nan | nan | nan | nan | nan | nan | nan | nan | nan | nan | nan | nan | 456 | ['z034_x_x_xb_bauerbergweg flur 121/122', 'zugangstür', 'kostengruppe din 276-1: 456', 'bezeichn. kostengr. din 276-1: gefahrenmelde- u. alarmanlagen'] |  | 456.03.01.000.00.02 | 0.4316 | Match found | 334.03.01.023.00.00 | 0.34879 |  | 456 - Einbruchmeldeanlage - Anzahl Auslöser 26 bis = 50 | 334 - Türen - Fluchtürwächter - Zulage zu Türen | FALSE | FALSE | z034 x x xb bauerbergweg flur 121 122 zugangstür kostengruppe din 276 1 456 bezeichn kostengr din 276 1 gefahrenmelde u alarmanlagen | 334.03.01.023.00.00 | 0.34879 | 456 | 334 | 456.03.01.000.00.02 | valid | [8 empty] | 456.03.01.000.00.02
15859 | 1003860015 | 1001492427 | z035_x_x_xktiv z80_bbw raum 136 inaktiv | 35603 | IZS-Komponenten | BuES, GLT, IZS | zugangstür | 1 | nan | nan | kostengruppe din 276-1: 456 | bezeichn. kostengr. din 276-1: gefahrenmelde- u. alarmanlagen | nan | nan | nan | nan | nan | nan | nan | nan | nan | nan | nan | nan | nan | nan | nan | nan | nan | nan | nan | nan | nan | nan | nan | nan | nan | nan | nan | nan | nan | nan | nan | nan | nan | nan | nan | nan | nan | nan | nan | nan | nan | nan | nan | nan | nan | nan | nan | nan | 456 | ['z035_x_x_xktiv z80_bbw raum 136 inaktiv', 'zugangstür', 'kostengruppe din 276-1: 456', 'bezeichn. kostengr. din 276-1: gefahrenmelde- u. alarmanlagen'] |  | 456.03.01.000.00.02 | 0.4179 | Match found | 334.03.01.023.00.00 | 0.38732 |  | 456 - Einbruchmeldeanlage - Anzahl Auslöser 26 bis = 50 | 334 - Türen - Fluchtürwächter - Zulage zu Türen | FALSE | FALSE | z035 x x xktiv z80 bbw raum 136 inaktiv zugangstür kostengruppe din 276 1 456 bezeichn kostengr din 276 1 gefahrenmelde u alarmanlagen | 334.03.01.023.00.00 | 0.38732 | 456 | 334 | 456.03.01.000.00.02 | valid | [8 empty] | 456.03.01.000.00.02
15859 | 1003860001 | 1001494697 | l067_x_x_xktiv z81_bbw r. 100e inaktiv | 35603 | IZS-Komponenten | BuES, GLT, IZS | kartenleser eines zugangs | 1 | service-id: 80978 | nan | kostengruppe din 276-1: 456 | bezeichn. kostengr. din 276-1: gefahrenmelde- u. alarmanlagen | nan | nan | nan | nan | nan | nan | nan | nan | nan | nan | nan | nan | nan | nan | nan | nan | nan | nan | nan | nan | nan | nan | nan | nan | nan | nan | nan | nan | nan | nan | nan | nan | nan | nan | nan | nan | nan | nan | nan | nan | nan | nan | nan | nan | nan | nan | nan | nan | 456 | ['l067_x_x_xktiv z81_bbw r. 100e inaktiv', 'kartenleser eines zugangs', 'service-id: 80978', 'kostengruppe din 276-1: 456', 'bezeichn. kostengr. din 276-1: gefahrenmelde- u. alarmanlagen'] |  | 456.03.01.000.00.02 | 0.426 | Match found | 456.03.01.000.00.02 | 0.20941 |  | 456 - Einbruchmeldeanlage - Anzahl Auslöser 26 bis = 50 | 456 - Einbruchmeldeanlage - Anzahl Auslöser 26 bis = 50 | FALSE | TRUE | l067 x x xktiv z81 bbw r 100e inaktiv kartenleser zugangs service id 80978 kostengruppe din 276 1 456 bezeichn kostengr din 276 1 gefahrenmelde u alarmanlagen | 456.03.01.000.00.02 | 0.20941 | 456 | 456 | 456.03.01.000.00.02 | valid | [8 empty] | 456.03.01.000.00.02
15859 | 1003860001 | 1001494698 | l068_x_x_x_inaktiv raum 100b/d | 35603 | IZS-Komponenten | BuES, GLT, IZS | kartenleser eines zugangs | 1 | service-id: 80917 | nan | kostengruppe din 276-1: 456 | bezeichn. kostengr. din 276-1: gefahrenmelde- u. alarmanlagen | nan | nan | nan | nan | nan | nan | nan | nan | nan | nan | nan | nan | nan | nan | nan | nan | nan | nan | nan | nan | nan | nan | nan | nan | nan | nan | nan | nan | nan | nan | nan | nan | nan | nan | nan | nan | nan | nan | nan | nan | nan | nan | nan | nan | nan | nan | nan | nan | 456 | ['l068_x_x_x_inaktiv raum 100b/d', 'kartenleser eines zugangs', 'service-id: 80917', 'kostengruppe din 276-1: 456', 'bezeichn. kostengr. din 276-1: gefahrenmelde- u. alarmanlagen'] |  | 456.03.01.000.00.02 | 0.447 | Match found | 454.01.01.000.00.02 | 0.2589 |  | 456 - Einbruchmeldeanlage - Anzahl Auslöser 26 bis = 50 | 454 - Lautsprecher - Anzahl Lautsprecher > 100 bis 250 Stk. | FALSE | FALSE | l068 x x x inaktiv raum 100b d kartenleser zugangs service id 80917 kostengruppe din 276 1 456 bezeichn kostengr din 276 1 gefahrenmelde u alarmanlagen | 454.01.01.000.00.02 | 0.2589 | 456 | 454 | 456.03.01.000.00.02 | valid | [8 empty] | 456.03.01.000.00.02
15859 | 1003860001 | 1001494699 | z067_x_x_xktiv z81_bbw r. 100e inaktiv | 35603 | IZS-Komponenten | BuES, GLT, IZS | zugangstür | 1 | nan | nan | kostengruppe din 276-1: 456 | bezeichn. kostengr. din 276-1: gefahrenmelde- u. alarmanlagen | nan | nan | nan | nan | nan | nan | nan | nan | nan | nan | nan | nan | nan | nan | nan | nan | nan | nan | nan | nan | nan | nan | nan | nan | nan | nan | nan | nan | nan | nan | nan | nan | nan | nan | nan | nan | nan | nan | nan | nan | nan | nan | nan | nan | nan | nan | nan | nan | 456 | ['z067_x_x_xktiv z81_bbw r. 100e inaktiv', 'zugangstür', 'kostengruppe din 276-1: 456', 'bezeichn. kostengr. din 276-1: gefahrenmelde- u. alarmanlagen'] |  | 456.03.01.000.00.02 | 0.4196 | Match found | 334.03.01.023.00.00 | 0.32017 |  | 456 - Einbruchmeldeanlage - Anzahl Auslöser 26 bis = 50 | 334 - Türen - Fluchtürwächter - Zulage zu Türen | FALSE | FALSE | z067 x x xktiv z81 bbw r 100e inaktiv zugangstür kostengruppe din 276 1 456 bezeichn kostengr din 276 1 gefahrenmelde u alarmanlagen | 334.03.01.023.00.00 | 0.32017 | 456 | 334 | 456.03.01.000.00.02 | valid | [8 empty] | 456.03.01.000.00.02
15859 | 1003860001 | 1001494700 | z068_x_x_x_inaktiv raum 100b/d | 35603 | IZS-Komponenten | BuES, GLT, IZS | zugangstür | 1 | nan | nan | kostengruppe din 276-1: 456 | bezeichn. kostengr. din 276-1: gefahrenmelde- u. alarmanlagen | nan | nan | nan | nan | nan | nan | nan | nan | nan | nan | nan | nan | nan | nan | nan | nan | nan | nan | nan | nan | nan | nan | nan | nan | nan | nan | nan | nan | nan | nan | nan | nan | nan | nan | nan | nan | nan | nan | nan | nan | nan | nan | nan | nan | nan | nan | nan | nan | 456 | ['z068_x_x_x_inaktiv raum 100b/d', 'zugangstür', 'kostengruppe din 276-1: 456', 'bezeichn. kostengr. din 276-1: gefahrenmelde- u. alarmanlagen'] |  | 456.03.01.000.00.02 | 0.4333 | Match found | 454.01.01.000.00.02 | 0.35626 |  | 456 - Einbruchmeldeanlage - Anzahl Auslöser 26 bis = 50 | 454 - Lautsprecher - Anzahl Lautsprecher > 100 bis 250 Stk. | FALSE | FALSE | z068 x x x inaktiv raum 100b d zugangstür kostengruppe din 276 1 456 bezeichn kostengr din 276 1 gefahrenmelde u alarmanlagen | 454.01.01.000.00.02 | 0.35626 | 456 | 454 | 456.03.01.000.00.02 | valid | [8 empty] | 456.03.01.000.00.02
15859 | 1003860001 | 1001494702 | f069_x_x_x_bbw treppenhaus c | 35603 | IZS-Komponenten | BuES, GLT, IZS | flucht- /liefertür | 1 | nan | nan | kostengruppe din 276-1: 456 | bezeichn. kostengr. din 276-1: gefahrenmelde- u. alarmanlagen | nan | nan | nan | nan | nan | nan | nan | nan | nan | nan | nan | nan | nan | nan | nan | nan | nan | nan | nan | nan | nan | nan | nan | nan | nan | nan | nan | nan | nan | nan | nan | nan | nan | nan | nan | nan | nan | nan | nan | nan | nan | nan | nan | nan | nan | nan | nan | nan | 456 | ['f069_x_x_x_bbw treppenhaus c', 'flucht- /liefertür', 'kostengruppe din 276-1: 456', 'bezeichn. kostengr. din 276-1: gefahrenmelde- u. alarmanlagen'] |  | 456.03.01.000.00.02 | 0.4437 | Match found | 456.03.01.000.00.01 | 0.298 |  | 456 - Einbruchmeldeanlage - Anzahl Auslöser 26 bis = 50 | 456 - Einbruchmeldeanlage - Anzahl Auslöser <= 25 | FALSE | FALSE | f069 x x x bbw treppenhaus c flucht liefertür kostengruppe din 276 1 456 bezeichn kostengr din 276 1 gefahrenmelde u alarmanlagen | 456.03.01.000.00.01 | 0.298 | 456 | 456 | 456.03.01.000.00.01 | valid | [8 empty] | 456.03.01.000.00.01
15859 |  | 1001495835 | rlt-anl.27 schutzraum 114 | 31211 | Lüftungsanlagen | RLT | schutzraumlüft. mit sandfilter | 1 | nan | hygiene vdi 6022: nein | nutzung rlt: gebäude, büro | zuluftvolumenstrom tatsächlich: 375 | zuluftvolumenstrom nennvol.: 375 | ventilator antriebsart: direkt ohne aut. lastanpassung | brandlüftung: keine brandlüftungsfunktion | nan | nan | nan | nan | nan | nan | nan | nan | nan | nan | zugehörige verbraucher: sonstige | nan | schnittstelle bues/glt: keine | nan | nan | nan | zwischenkontrolle rlt: keine zwischenprfg. erforderl. | sonderbau-prüfungen: nein, keine | nan | kostengruppe din 276-1: 431 | bezeichn. kostengr. din 276-1: lüftungsanlagen | nan | nan | nan | nan | nan | nan | nan | nan | nan | nan | nan | nan | nan | nan | nan | nan | nan | nan | nan | nan | nan | nan | nan | nan | 431 | ['rlt-anl.27 schutzraum 114', 'schutzraumlüft. mit sandfilter', 'hygiene vdi 6022: nein', 'nutzung rlt: gebäude, büro', 'zuluftvolumenstrom tatsächlich: 375', 'zuluftvolumenstrom nennvol.: 375', 'ventilator antriebsart: direkt ohne aut. lastanpassung', 'brandlüftung: keine brandlüftungsfunktion', 'zugehörige verbraucher: sonstige', 'schnittstelle bues/glt: keine', 'zwischenkontrolle rlt: keine zwischenprfg. erforderl.', 'sonderbau-prüfungen: nein, keine', 'kostengruppe din 276-1: 431', 'bezeichn. kostengr. din 276-1: lüftungsanlagen'] |  | 431.03.01.000.01.07 | 0.3379 | Match found | 334.03.01.000.11.01 | 0.44351 |  | 431 - Zu- und Abluftanlagen (mit bis zur einer LBF); mit WRG - Volumenstrom > 30.000 bis 50.000 m³/h | 334 - Schiebetür (ohne Fluchtwegsfunktion); nicht kraftbetrieben ohne Brand-/ Rauchschutzfunktion - 1-flüglig | FALSE | FALSE | rlt anl 27 schutzraum 114 schutzraumlüft sandfilter hygiene vdi 6022 nein nutzung rlt gebäude büro zuluftvolumenstrom tatsächlich 375 zuluftvolumenstrom nennvol 375 ventilator antriebsart direkt aut lastanpassung brandlüftung brandlüftungsfunktion zugehörige verbraucher sonstige schnittstelle bues glt zwischenkontrolle rlt zwischenprfg erforderl sonderbau prüfungen nein kostengruppe din 276 1 431 bezeichn kostengr din 276 1 lüftungsanlagen | 334.03.01.000.11.01 | 0.44351 | 431 | 334 | 431.03.01.000.01.07 | valid | [8 empty] | 431.03.01.000.01.07
15859 |  | 1001495838 | rlt-anl.27 schutzraum 128 | 31211 | Lüftungsanlagen | RLT | schutzraumlüft. mit sandfilter | 1 | nan | hygiene vdi 6022: nein | nutzung rlt: gebäude, büro | zuluftvolumenstrom tatsächlich: 375 | zuluftvolumenstrom nennvol.: 375 | ventilator antriebsart: direkt ohne aut. lastanpassung | brandlüftung: keine brandlüftungsfunktion | nan | nan | nan | nan | nan | nan | nan | nan | nan | nan | zugehörige verbraucher: sonstige | nan | schnittstelle bues/glt: keine | nan | nan | nan | zwischenkontrolle rlt: keine zwischenprfg. erforderl. | sonderbau-prüfungen: nein, keine | nan | kostengruppe din 276-1: 431 | bezeichn. kostengr. din 276-1: lüftungsanlagen | nan | nan | nan | nan | nan | nan | nan | nan | nan | nan | nan | nan | nan | nan | nan | nan | nan | nan | nan | nan | nan | nan | nan | nan | 431 | ['rlt-anl.27 schutzraum 128', 'schutzraumlüft. mit sandfilter', 'hygiene vdi 6022: nein', 'nutzung rlt: gebäude, büro', 'zuluftvolumenstrom tatsächlich: 375', 'zuluftvolumenstrom nennvol.: 375', 'ventilator antriebsart: direkt ohne aut. lastanpassung', 'brandlüftung: keine brandlüftungsfunktion', 'zugehörige verbraucher: sonstige', 'schnittstelle bues/glt: keine', 'zwischenkontrolle rlt: keine zwischenprfg. erforderl.', 'sonderbau-prüfungen: nein, keine', 'kostengruppe din 276-1: 431', 'bezeichn. kostengr. din 276-1: lüftungsanlagen'] |  | 431.03.01.000.01.07 | 0.3379 | Match found | 334.03.01.000.11.02 | 0.43838 |  | 431 - Zu- und Abluftanlagen (mit bis zur einer LBF); mit WRG - Volumenstrom > 30.000 bis 50.000 m³/h | 334 - Schiebetür (ohne Fluchtwegsfunktion); nicht kraftbetrieben ohne Brand-/ Rauchschutzfunktion - 2-flüglig | FALSE | FALSE | rlt anl 27 schutzraum 128 schutzraumlüft sandfilter hygiene vdi 6022 nein nutzung rlt gebäude büro zuluftvolumenstrom tatsächlich 375 zuluftvolumenstrom nennvol 375 ventilator antriebsart direkt aut lastanpassung brandlüftung brandlüftungsfunktion zugehörige verbraucher sonstige schnittstelle bues glt zwischenkontrolle rlt zwischenprfg erforderl sonderbau prüfungen nein kostengruppe din 276 1 431 bezeichn kostengr din 276 1 lüftungsanlagen | 334.03.01.000.11.02 | 0.43838 | 431 | 334 | 431.03.01.000.01.07 | valid | [8 empty] | 431.03.01.000.01.07
21083 | 1000005932 | 1001553628 | brandschutzklappen | 3123 | Brandschutzklappen | RLT | brandschutzklappen | 2 | asbesthaltige bsk enthalten: nein | sonderbau-prüfungen: nein, keine | nan | nan | schnittstelle bues/glt: keine | kostengruppe din 276-1: 439 | bezeichn. kostengr. din 276-1: lufttechnische anlagen, sonst. | nan | nan | nan | nan | nan | nan | nan | nan | nan | nan | nan | nan | nan | nan | nan | nan | nan | nan | nan | nan | nan | nan | nan | nan | nan | nan | nan | nan | nan | nan | nan | nan | nan | nan | nan | nan | nan | nan | nan | nan | nan | nan | nan | nan | nan | 439 | ['brandschutzklappen', 'brandschutzklappen', 'asbesthaltige bsk enthalten: nein', 'sonderbau-prüfungen: nein, keine', 'schnittstelle bues/glt: keine', 'kostengruppe din 276-1: 439', 'bezeichn. kostengr. din 276-1: lufttechnische anlagen, sonst.'] | 439.01.01.053.00.00 | 439.04.01.000.00.02 | 0.3734 | Match found | 334.03.01.000.19.01 | 0.44726 | 439 - Brandschutzklappen | 439 - Kreislaufverbundsystem - Leistung > 10 bis 20 kW | 334 - Drehflügeltür (ohne Fluchtwegsfunktion); nicht kraftbetrieben ohne Brand-/ Rauchschutzfunktion - 1-flüglig | FALSE | FALSE | brandschutzklappen brandschutzklappen asbesthaltige bsk enthalten nein sonderbau prüfungen nein schnittstelle bues glt kostengruppe din 276 1 439 bezeichn kostengr din 276 1 lufttechnische anlagen | 334.03.01.000.19.01 | 0.44726 | 439 | 334 | 439.04.01.000.00.02 | valid | [8 empty] | 439.04.01.000.00.02
21083 | 1000005934 | 1001553696 | brandschutzklappen gl-raum alt | 3123 | Brandschutzklappen | RLT | brandschutzklappen | 2 | asbesthaltige bsk enthalten: nein | sonderbau-prüfungen: nein, keine | nan | nan | schnittstelle bues/glt: keine | kostengruppe din 276-1: 439 | bezeichn. kostengr. din 276-1: lufttechnische anlagen, sonst. | nan | nan | nan | nan | nan | nan | nan | nan | nan | nan | nan | nan | nan | nan | nan | nan | nan | nan | nan | nan | nan | nan | nan | nan | nan | nan | nan | nan | nan | nan | nan | nan | nan | nan | nan | nan | nan | nan | nan | nan | nan | nan | nan | nan | nan | 439 | ['brandschutzklappen gl-raum alt', 'brandschutzklappen', 'asbesthaltige bsk enthalten: nein', 'sonderbau-prüfungen: nein, keine', 'schnittstelle bues/glt: keine', 'kostengruppe din 276-1: 439', 'bezeichn. kostengr. din 276-1: lufttechnische anlagen, sonst.'] | 439.01.01.053.00.00 | 439.04.01.000.00.04 | 0.368 | Match found | 334.03.01.000.19.01 | 0.44371 | 439 - Brandschutzklappen | 439 - Kreislaufverbundsystem - Leistung > 50 bis 100 kW | 334 - Drehflügeltür (ohne Fluchtwegsfunktion); nicht kraftbetrieben ohne Brand-/ Rauchschutzfunktion - 1-flüglig | FALSE | FALSE | brandschutzklappen gl raum alt brandschutzklappen asbesthaltige bsk enthalten nein sonderbau prüfungen nein schnittstelle bues glt kostengruppe din 276 1 439 bezeichn kostengr din 276 1 lufttechnische anlagen | 334.03.01.000.19.01 | 0.44371 | 439 | 334 | 439.04.01.000.00.04 | valid | [8 empty] | 439.04.01.000.00.04
21083 |  | 1001554625 | entrauchungsanlage | 35403 | RWA-Anlagen | Brandschutz | rwa-anlagen | 1 | auslösung: sonstige | anzahl entrauchungsklappen: 1 | nan | schnittstelle bues/glt: keine | sonderbau-prüfungen: nein, keine | nan | nan | kostengruppe din 276-1: 362 | bezeichn. kostengr. din 276-1: dachfenster, dachöffnungen | nan | nan | nan | nan | nan | nan | nan | nan | nan | nan | nan | nan | nan | nan | nan | nan | nan | nan | nan | nan | nan | nan | nan | nan | nan | nan | nan | nan | nan | nan | nan | nan | nan | nan | nan | nan | nan | nan | nan | nan | nan | nan | nan | 362 | ['entrauchungsanlage', 'rwa-anlagen', 'auslösung: sonstige', 'anzahl entrauchungsklappen: 1', 'schnittstelle bues/glt: keine', 'sonderbau-prüfungen: nein, keine', 'kostengruppe din 276-1: 362', 'bezeichn. kostengr. din 276-1: dachfenster, dachöffnungen'] |  | 362.01.01.000.01.02 | 0.3631 | Match found | 334.03.01.000.19.01 | 0.38989 |  | 362 - Lichtkuppeln / Oberlichter / Dachfenster - elektrisch - Einbauhöhe 6 m bis 12 m | 334 - Drehflügeltür (ohne Fluchtwegsfunktion); nicht kraftbetrieben ohne Brand-/ Rauchschutzfunktion - 1-flüglig | FALSE | FALSE | entrauchungsanlage rwa anlagen auslösung sonstige anzahl entrauchungsklappen 1 schnittstelle bues glt sonderbau prüfungen nein kostengruppe din 276 1 362 bezeichn kostengr din 276 1 dachfenster dachöffnungen | 334.03.01.000.19.01 | 0.38989 | 362 | 334 | 362.01.01.000.01.02 | valid | [8 empty] | 362.01.01.000.01.02
21083 |  | 1001554626 | entrauchungsanlage | 35403 | RWA-Anlagen | Brandschutz | rwa-anlagen | 2 | auslösung: sonstige | nan | nan | schnittstelle bues/glt: keine | sonderbau-prüfungen: nein, keine | nan | nan | kostengruppe din 276-1: 362 | bezeichn. kostengr. din 276-1: dachfenster, dachöffnungen | nan | nan | nan | nan | nan | nan | nan | nan | nan | nan | nan | nan | nan | nan | nan | nan | nan | nan | nan | nan | nan | nan | nan | nan | nan | nan | nan | nan | nan | nan | nan | nan | nan | nan | nan | nan | nan | nan | nan | nan | nan | nan | nan | 362 | ['entrauchungsanlage', 'rwa-anlagen', 'auslösung: sonstige', 'schnittstelle bues/glt: keine', 'sonderbau-prüfungen: nein, keine', 'kostengruppe din 276-1: 362', 'bezeichn. kostengr. din 276-1: dachfenster, dachöffnungen'] |  | 362.01.01.000.01.02 | 0.3803 | Match found | 334.03.01.000.19.01 | 0.36197 |  | 362 - Lichtkuppeln / Oberlichter / Dachfenster - elektrisch - Einbauhöhe 6 m bis 12 m | 334 - Drehflügeltür (ohne Fluchtwegsfunktion); nicht kraftbetrieben ohne Brand-/ Rauchschutzfunktion - 1-flüglig | FALSE | FALSE | entrauchungsanlage rwa anlagen auslösung sonstige schnittstelle bues glt sonderbau prüfungen nein kostengruppe din 276 1 362 bezeichn kostengr din 276 1 dachfenster dachöffnungen | 334.03.01.000.19.01 | 0.36197 | 362 | 334 | 362.01.01.000.01.02 | valid | [8 empty] | 362.01.01.000.01.02
21083 |  | 1001556306 | wasserverteilanlage | 32205 | Wasserverteilanlagen | Sanitär | wasserverteilanlage | 1 | filter: manuell rückspülbar | messwerterfassung: manuell (mobilex) | nan | nan | kostengruppe din 276-1: 412 | bezeichn. kostengr. din 276-1: wasseranlagen | nan | nan | nan | nan | nan | nan | nan | nan | nan | nan | nan | nan | nan | nan | nan | nan | nan | nan | nan | nan | nan | nan | nan | nan | nan | nan | nan | nan | nan | nan | nan | nan | nan | nan | nan | nan | nan | nan | nan | nan | nan | nan | nan | nan | nan | nan | 412 | ['wasserverteilanlage', 'wasserverteilanlage', 'filter: manuell rückspülbar', 'messwerterfassung: manuell (mobilex)', 'kostengruppe din 276-1: 412', 'bezeichn. kostengr. din 276-1: wasseranlagen'] |  | 412.02.03.000.00.02 | 0.5122 | Match found | 412.03.01.229.00.00 | 0.38162 |  | 412 - Wasseraufbereitungsanlagen (Umkehrosmose) - Permeatleistung > 1 m3/h bis 5 m3/h | 412 - Wasserfilter - ohne Rückspülung | FALSE | FALSE | wasserverteilanlage wasserverteilanlage filter manuell rückspülbar messwerterfassung manuell mobilex kostengruppe din 276 1 412 bezeichn kostengr din 276 1 wasseranlagen | 412.03.01.229.00.00 | 0.38162 | 412 | 412 | 412.03.01.229.00.00 | valid | [8 empty] | 412.03.01.229.00.00
15859 |  | 1001573110 | schaltschrank für anlage1.1u.1.2 | 31217 | übergeordneter Schaltschrank | RLT | übergeordneter schaltschrank | 1 | schnittstelle bues/glt: bues | sonderbau-prüfungen: nein, keine | nan | kostengruppe din 276-1: 482 | bezeichn. kostengr. din 276-1: schaltschränke | nan | nan | nan | nan | nan | nan | nan | nan | nan | nan | nan | nan | nan | nan | nan | nan | nan | nan | nan | nan | nan | nan | nan | nan | nan | nan | nan | nan | nan | nan | nan | nan | nan | nan | nan | nan | nan | nan | nan | nan | nan | nan | nan | nan | nan | nan | nan | 482 | ['schaltschrank für anlage1.1u.1.2', 'übergeordneter schaltschrank', 'schnittstelle bues/glt: bues', 'sonderbau-prüfungen: nein, keine', 'kostengruppe din 276-1: 482', 'bezeichn. kostengr. din 276-1: schaltschränke'] |  | 482.01.01.000.01.00 | 0.2 | Match found | 334.03.01.000.11.01 | 0.37397 |  | 482 - GA-Schaltschränke | 334 - Schiebetür (ohne Fluchtwegsfunktion); nicht kraftbetrieben ohne Brand-/ Rauchschutzfunktion - 1-flüglig | FALSE | FALSE | schaltschrank anlage1 1u 1 2 übergeordneter schaltschrank schnittstelle bues glt bues sonderbau prüfungen nein kostengruppe din 276 1 482 bezeichn kostengr din 276 1 schaltschränke | 334.03.01.000.11.01 | 0.37397 | 482 | 334 | 482.01.01.000.01.00 | valid | [8 empty] | 482.01.01.000.01.00
18925 |  | 1001694854 | hhwb20233901_01 | 35602 | IZS-Zutrittskontrollzentrale | BuES, GLT, IZS | idt | 1 | nan | nan | nan | nan | kostengruppe din 276-1: 456 | bezeichn. kostengr. din 276-1: gefahrenmelde- u. alarmanlagen | nan | nan | nan | nan | nan | nan | nan | nan | nan | nan | nan | nan | nan | nan | nan | nan | nan | nan | nan | nan | nan | nan | nan | nan | nan | nan | nan | nan | nan | nan | nan | nan | nan | nan | nan | nan | nan | nan | nan | nan | nan | nan | nan | nan | nan | nan | 456 | ['hhwb20233901_01', 'idt', 'kostengruppe din 276-1: 456', 'bezeichn. kostengr. din 276-1: gefahrenmelde- u. alarmanlagen'] |  | 456.03.01.000.00.02 | 0.4537 | Match found | 456.03.01.000.00.01 | 0.35417 |  | 456 - Einbruchmeldeanlage - Anzahl Auslöser 26 bis = 50 | 456 - Einbruchmeldeanlage - Anzahl Auslöser <= 25 | FALSE | FALSE | hhwb20233901 01 idt kostengruppe din 276 1 456 bezeichn kostengr din 276 1 gefahrenmelde u alarmanlagen | 456.03.01.000.00.01 | 0.35417 | 456 | 456 | 456.03.01.000.00.01 | valid | [8 empty] | 456.03.01.000.00.01
18925 | 1001694854 | 1001694855 | f001_u1_x_x_kellerflur | 35603 | IZS-Komponenten | BuES, GLT, IZS | flucht- /liefertür | 1 | nan | nan | kostengruppe din 276-1: 456 | bezeichn. kostengr. din 276-1: gefahrenmelde- u. alarmanlagen | nan | nan | nan | nan | nan | nan | nan | nan | nan | nan | nan | nan | nan | nan | nan | nan | nan | nan | nan | nan | nan | nan | nan | nan | nan | nan | nan | nan | nan | nan | nan | nan | nan | nan | nan | nan | nan | nan | nan | nan | nan | nan | nan | nan | nan | nan | nan | nan | 456 | ['f001_u1_x_x_kellerflur', 'flucht- /liefertür', 'kostengruppe din 276-1: 456', 'bezeichn. kostengr. din 276-1: gefahrenmelde- u. alarmanlagen'] |  | 456.03.01.000.00.02 | 0.4548 | Match found | 456.03.01.000.00.01 | 0.33785 |  | 456 - Einbruchmeldeanlage - Anzahl Auslöser 26 bis = 50 | 456 - Einbruchmeldeanlage - Anzahl Auslöser <= 25 | FALSE | FALSE | f001 u1 x x kellerflur flucht liefertür kostengruppe din 276 1 456 bezeichn kostengr din 276 1 gefahrenmelde u alarmanlagen | 456.03.01.000.00.01 | 0.33785 | 456 | 456 | 456.03.01.000.00.01 | valid | [8 empty] | 456.03.01.000.00.01
18925 | 1001694854 | 1001694856 | z003_u1_x_x_trphs kautz | 35603 | IZS-Komponenten | BuES, GLT, IZS | zugangstür | 1 | nan | nan | kostengruppe din 276-1: 456 | bezeichn. kostengr. din 276-1: gefahrenmelde- u. alarmanlagen | nan | nan | nan | nan | nan | nan | nan | nan | nan | nan | nan | nan | nan | nan | nan | nan | nan | nan | nan | nan | nan | nan | nan | nan | nan | nan | nan | nan | nan | nan | nan | nan | nan | nan | nan | nan | nan | nan | nan | nan | nan | nan | nan | nan | nan | nan | nan | nan | 456 | ['z003_u1_x_x_trphs kautz', 'zugangstür', 'kostengruppe din 276-1: 456', 'bezeichn. kostengr. din 276-1: gefahrenmelde- u. alarmanlagen'] |  | 456.03.01.000.00.02 | 0.4464 | Match found | 456.03.01.000.00.01 | 0.36506 |  | 456 - Einbruchmeldeanlage - Anzahl Auslöser 26 bis = 50 | 456 - Einbruchmeldeanlage - Anzahl Auslöser <= 25 | FALSE | FALSE | z003 u1 x x trphs kautz zugangstür kostengruppe din 276 1 456 bezeichn kostengr din 276 1 gefahrenmelde u alarmanlagen | 456.03.01.000.00.01 | 0.36506 | 456 | 456 | 456.03.01.000.00.01 | valid | [8 empty] | 456.03.01.000.00.01
18925 | 1001694854 | 1001694857 | l003_u1_x_x_trphs kautz | 35603 | IZS-Komponenten | BuES, GLT, IZS | kartenleser eines zugangs | 1 | service-id: 26913 | nan | kostengruppe din 276-1: 456 | bezeichn. kostengr. din 276-1: gefahrenmelde- u. alarmanlagen | nan | nan | nan | nan | nan | nan | nan | nan | nan | nan | nan | nan | nan | nan | nan | nan | nan | nan | nan | nan | nan | nan | nan | nan | nan | nan | nan | nan | nan | nan | nan | nan | nan | nan | nan | nan | nan | nan | nan | nan | nan | nan | nan | nan | nan | nan | nan | nan | 456 | ['l003_u1_x_x_trphs kautz', 'kartenleser eines zugangs', 'service-id: 26913', 'kostengruppe din 276-1: 456', 'bezeichn. kostengr. din 276-1: gefahrenmelde- u. alarmanlagen'] |  | 456.03.01.000.00.02 | 0.4302 | Match found | 456.03.01.000.00.01 | 0.26321 |  | 456 - Einbruchmeldeanlage - Anzahl Auslöser 26 bis = 50 | 456 - Einbruchmeldeanlage - Anzahl Auslöser <= 25 | FALSE | FALSE | l003 u1 x x trphs kautz kartenleser zugangs service id 26913 kostengruppe din 276 1 456 bezeichn kostengr din 276 1 gefahrenmelde u alarmanlagen | 456.03.01.000.00.01 | 0.26321 | 456 | 456 | 456.03.01.000.00.01 | valid | [8 empty] | 456.03.01.000.00.01
18925 | 1001694854 | 1001694858 | z002_e_13_x_ape | 35603 | IZS-Komponenten | BuES, GLT, IZS | zugangstür | 1 | nan | nan | kostengruppe din 276-1: 456 | bezeichn. kostengr. din 276-1: gefahrenmelde- u. alarmanlagen | nan | nan | nan | nan | nan | nan | nan | nan | nan | nan | nan | nan | nan | nan | nan | nan | nan | nan | nan | nan | nan | nan | nan | nan | nan | nan | nan | nan | nan | nan | nan | nan | nan | nan | nan | nan | nan | nan | nan | nan | nan | nan | nan | nan | nan | nan | nan | nan | 456 | ['z002_e_13_x_ape', 'zugangstür', 'kostengruppe din 276-1: 456', 'bezeichn. kostengr. din 276-1: gefahrenmelde- u. alarmanlagen'] |  | 456.03.01.000.00.02 | 0.4509 | Match found | 456.03.01.000.00.01 | 0.34953 |  | 456 - Einbruchmeldeanlage - Anzahl Auslöser 26 bis = 50 | 456 - Einbruchmeldeanlage - Anzahl Auslöser <= 25 | FALSE | FALSE | z002 e 13 x ape zugangstür kostengruppe din 276 1 456 bezeichn kostengr din 276 1 gefahrenmelde u alarmanlagen | 456.03.01.000.00.01 | 0.34953 | 456 | 456 | 456.03.01.000.00.01 | valid | [8 empty] | 456.03.01.000.00.01
18925 | 1001694854 | 1001694859 | l002_e_13_x_ape | 35603 | IZS-Komponenten | BuES, GLT, IZS | kartenleser eines zugangs | 1 | service-id: 26910 | nan | kostengruppe din 276-1: 456 | bezeichn. kostengr. din 276-1: gefahrenmelde- u. alarmanlagen | nan | nan | nan | nan | nan | nan | nan | nan | nan | nan | nan | nan | nan | nan | nan | nan | nan | nan | nan | nan | nan | nan | nan | nan | nan | nan | nan | nan | nan | nan | nan | nan | nan | nan | nan | nan | nan | nan | nan | nan | nan | nan | nan | nan | nan | nan | nan | nan | 456 | ['l002_e_13_x_ape', 'kartenleser eines zugangs', 'service-id: 26910', 'kostengruppe din 276-1: 456', 'bezeichn. kostengr. din 276-1: gefahrenmelde- u. alarmanlagen'] |  | 456.03.01.000.00.02 | 0.4431 | Match found | 456.03.01.000.00.02 | 0.26838 |  | 456 - Einbruchmeldeanlage - Anzahl Auslöser 26 bis = 50 | 456 - Einbruchmeldeanlage - Anzahl Auslöser 26 bis = 50 | FALSE | TRUE | l002 e 13 x ape kartenleser zugangs service id 26910 kostengruppe din 276 1 456 bezeichn kostengr din 276 1 gefahrenmelde u alarmanlagen | 456.03.01.000.00.02 | 0.26838 | 456 | 456 | 456.03.01.000.00.02 | valid | [8 empty] | 456.03.01.000.00.02
18925 | 1001694854 | 1001694865 | l001_e_15_x_hvt | 35603 | IZS-Komponenten | BuES, GLT, IZS | kartenleser eines zugangs | 1 | service-id: 26878 | nan | kostengruppe din 276-1: 456 | bezeichn. kostengr. din 276-1: gefahrenmelde- u. alarmanlagen | nan | nan | nan | nan | nan | nan | nan | nan | nan | nan | nan | nan | nan | nan | nan | nan | nan | nan | nan | nan | nan | nan | nan | nan | nan | nan | nan | nan | nan | nan | nan | nan | nan | nan | nan | nan | nan | nan | nan | nan | nan | nan | nan | nan | nan | nan | nan | nan | 456 | ['l001_e_15_x_hvt', 'kartenleser eines zugangs', 'service-id: 26878', 'kostengruppe din 276-1: 456', 'bezeichn. kostengr. din 276-1: gefahrenmelde- u. alarmanlagen'] |  | 456.03.01.000.00.02 | 0.4431 | Match found | 456.03.01.000.00.01 | 0.27179 |  | 456 - Einbruchmeldeanlage - Anzahl Auslöser 26 bis = 50 | 456 - Einbruchmeldeanlage - Anzahl Auslöser <= 25 | FALSE | FALSE | l001 e 15 x hvt kartenleser zugangs service id 26878 kostengruppe din 276 1 456 bezeichn kostengr din 276 1 gefahrenmelde u alarmanlagen | 456.03.01.000.00.01 | 0.27179 | 456 | 456 | 456.03.01.000.00.01 | valid | [8 empty] | 456.03.01.000.00.01
18925 | 1001694854 | 1001694866 | z001_e_15_x_hvt | 35603 | IZS-Komponenten | BuES, GLT, IZS | zugangstür | 1 | nan | nan | kostengruppe din 276-1: 456 | bezeichn. kostengr. din 276-1: gefahrenmelde- u. alarmanlagen | nan | nan | nan | nan | nan | nan | nan | nan | nan | nan | nan | nan | nan | nan | nan | nan | nan | nan | nan | nan | nan | nan | nan | nan | nan | nan | nan | nan | nan | nan | nan | nan | nan | nan | nan | nan | nan | nan | nan | nan | nan | nan | nan | nan | nan | nan | nan | nan | 456 | ['z001_e_15_x_hvt', 'zugangstür', 'kostengruppe din 276-1: 456', 'bezeichn. kostengr. din 276-1: gefahrenmelde- u. alarmanlagen'] |  | 456.03.01.000.00.02 | 0.4509 | Match found | 456.03.01.000.00.01 | 0.35902 |  | 456 - Einbruchmeldeanlage - Anzahl Auslöser 26 bis = 50 | 456 - Einbruchmeldeanlage - Anzahl Auslöser <= 25 | FALSE | FALSE | z001 e 15 x hvt zugangstür kostengruppe din 276 1 456 bezeichn kostengr din 276 1 gefahrenmelde u alarmanlagen | 456.03.01.000.00.01 | 0.35902 | 456 | 456 | 456.03.01.000.00.01 | valid | [8 empty] | 456.03.01.000.00.01
18925 |  | 1001697037 | niederspannungsleitungsanlage bmw | 33103 | Niederspannungsleitungsanlagen | Elektro NSP | niederspannungsleitungsanlage | 1 | anzahl fi alle uvt: 3 | überspannungsableiter: 4 | unterverteilungen gesamt: 1 | anzahl uvt ohne usv: 1 | stromkreise 1-ph ohne usv: 46 | stromkreise 3-ph ohne usv: 13 | anzahl uvt mit usv: 0 | stromkreise 1-ph mit usv: 0 | stromkreise 3-ph mit usv: 0 | schnittstelle bues/glt: keine | sonderbau-prüfungen: nein, keine | nan | versorgter bereich: z.zt.außer betrieb | kostengruppe din 276-1: 444 | bezeichn. kostengr. din 276-1: niederspannungsinstallationsan | nan | nan | nan | nan | nan | nan | nan | nan | nan | nan | nan | nan | nan | nan | nan | nan | nan | nan | nan | nan | nan | nan | nan | nan | nan | nan | nan | nan | nan | nan | nan | nan | nan | nan | nan | nan | nan | 444 | ['niederspannungsleitungsanlage bmw', 'niederspannungsleitungsanlage', 'anzahl fi alle uvt: 3', 'überspannungsableiter: 4', 'unterverteilungen gesamt: 1', 'anzahl uvt ohne usv: 1', 'stromkreise 1-ph ohne usv: 46', 'stromkreise 3-ph ohne usv: 13', 'anzahl uvt mit usv: 0', 'stromkreise 1-ph mit usv: 0', 'stromkreise 3-ph mit usv: 0', 'schnittstelle bues/glt: keine', 'sonderbau-prüfungen: nein, keine', 'versorgter bereich: z.zt.außer betrieb', 'kostengruppe din 276-1: 444', 'bezeichn. kostengr. din 276-1: niederspannungsinstallationsan'] |  | 444.03.01.000.00.02 | 0.3222 | Match found | 431.03.01.000.02.01 | 0.31764 |  | 444 - Unterverteiler (inkl. Potenzialausgleich) - Stromkreise 20 bis 50 Stk. | 431 - Zu- und Abluftanlagen (mit bis zur einer LBF); ohne WRG - Volumenstrom <= 500 m³/h | FALSE | FALSE | niederspannungsleitungsanlage bmw niederspannungsleitungsanlage anzahl fi uvt 3 überspannungsableiter 4 unterverteilungen gesamt 1 anzahl uvt usv 1 stromkreise 1 ph usv 46 stromkreise 3 ph usv 13 anzahl uvt usv 0 stromkreise 1 ph usv 0 stromkreise 3 ph usv 0 schnittstelle bues glt sonderbau prüfungen nein versorgter bereich z zt außer betrieb kostengruppe din 276 1 444 bezeichn kostengr din 276 1 niederspannungsinstallationsan | 431.03.01.000.02.01 | 0.31764 | 444 | 431 | 444.03.01.000.00.02 | valid | [8 empty] | 444.03.01.000.00.02
15859 | 1003860016 | 1001699874 | l036_x_x_x3_bauerbergweg raum 4 | 35603 | IZS-Komponenten | BuES, GLT, IZS | kartenleser eines zugangs | 1 | service-id: 80979 | nan | kostengruppe din 276-1: 456 | bezeichn. kostengr. din 276-1: gefahrenmelde- u. alarmanlagen | nan | nan | nan | nan | nan | nan | nan | nan | nan | nan | nan | nan | nan | nan | nan | nan | nan | nan | nan | nan | nan | nan | nan | nan | nan | nan | nan | nan | nan | nan | nan | nan | nan | nan | nan | nan | nan | nan | nan | nan | nan | nan | nan | nan | nan | nan | nan | nan | 456 | ['l036_x_x_x3_bauerbergweg raum 4', 'kartenleser eines zugangs', 'service-id: 80979', 'kostengruppe din 276-1: 456', 'bezeichn. kostengr. din 276-1: gefahrenmelde- u. alarmanlagen'] |  | 456.03.01.000.00.02 | 0.4364 | Match found | 421.01.01.000.01.01 | 0.28009 |  | 456 - Einbruchmeldeanlage - Anzahl Auslöser 26 bis = 50 | 421 - Heizöltank oberirdisch inkl. Füll- u. Entleerungseinrichtungen - Nenninhalt <= 10.000 l | FALSE | FALSE | l036 x x x3 bauerbergweg raum 4 kartenleser zugangs service id 80979 kostengruppe din 276 1 456 bezeichn kostengr din 276 1 gefahrenmelde u alarmanlagen | 421.01.01.000.01.01 | 0.28009 | 456 | 421 | 456.03.01.000.00.02 | valid | [8 empty] | 456.03.01.000.00.02
15859 | 1003860016 | 1001699875 | z036_x_x_x3_bauerbergweg raum 4 | 35603 | IZS-Komponenten | BuES, GLT, IZS | zugangstür | 1 | nan | nan | kostengruppe din 276-1: 456 | bezeichn. kostengr. din 276-1: gefahrenmelde- u. alarmanlagen | nan | nan | nan | nan | nan | nan | nan | nan | nan | nan | nan | nan | nan | nan | nan | nan | nan | nan | nan | nan | nan | nan | nan | nan | nan | nan | nan | nan | nan | nan | nan | nan | nan | nan | nan | nan | nan | nan | nan | nan | nan | nan | nan | nan | nan | nan | nan | nan | 456 | ['z036_x_x_x3_bauerbergweg raum 4', 'zugangstür', 'kostengruppe din 276-1: 456', 'bezeichn. kostengr. din 276-1: gefahrenmelde- u. alarmanlagen'] |  | 456.03.01.000.00.02 | 0.4316 | Match found | 456.03.01.000.00.01 | 0.38131 |  | 456 - Einbruchmeldeanlage - Anzahl Auslöser 26 bis = 50 | 456 - Einbruchmeldeanlage - Anzahl Auslöser <= 25 | FALSE | FALSE | z036 x x x3 bauerbergweg raum 4 zugangstür kostengruppe din 276 1 456 bezeichn kostengr din 276 1 gefahrenmelde u alarmanlagen | 456.03.01.000.00.01 | 0.38131 | 456 | 456 | 456.03.01.000.00.01 | valid | [8 empty] | 456.03.01.000.00.01
15859 | 1003860016 | 1001699876 | f039_x_x_x4_bauerbergweg raum 17 | 35603 | IZS-Komponenten | BuES, GLT, IZS | flucht- /liefertür | 1 | nan | nan | kostengruppe din 276-1: 456 | bezeichn. kostengr. din 276-1: gefahrenmelde- u. alarmanlagen | nan | nan | nan | nan | nan | nan | nan | nan | nan | nan | nan | nan | nan | nan | nan | nan | nan | nan | nan | nan | nan | nan | nan | nan | nan | nan | nan | nan | nan | nan | nan | nan | nan | nan | nan | nan | nan | nan | nan | nan | nan | nan | nan | nan | nan | nan | nan | nan | 456 | ['f039_x_x_x4_bauerbergweg raum 17', 'flucht- /liefertür', 'kostengruppe din 276-1: 456', 'bezeichn. kostengr. din 276-1: gefahrenmelde- u. alarmanlagen'] |  | 456.03.01.000.00.02 | 0.4469 | Match found | 456.03.01.000.00.01 | 0.29827 |  | 456 - Einbruchmeldeanlage - Anzahl Auslöser 26 bis = 50 | 456 - Einbruchmeldeanlage - Anzahl Auslöser <= 25 | FALSE | FALSE | f039 x x x4 bauerbergweg raum 17 flucht liefertür kostengruppe din 276 1 456 bezeichn kostengr din 276 1 gefahrenmelde u alarmanlagen | 456.03.01.000.00.01 | 0.29827 | 456 | 456 | 456.03.01.000.00.01 | valid | [8 empty] | 456.03.01.000.00.01
15859 | 1003860016 | 1001699877 | z037_x_x_x5_bauerbergweg raum 17 | 35603 | IZS-Komponenten | BuES, GLT, IZS | zugangstür | 1 | nan | nan | kostengruppe din 276-1: 456 | bezeichn. kostengr. din 276-1: gefahrenmelde- u. alarmanlagen | nan | nan | nan | nan | nan | nan | nan | nan | nan | nan | nan | nan | nan | nan | nan | nan | nan | nan | nan | nan | nan | nan | nan | nan | nan | nan | nan | nan | nan | nan | nan | nan | nan | nan | nan | nan | nan | nan | nan | nan | nan | nan | nan | nan | nan | nan | nan | nan | 456 | ['z037_x_x_x5_bauerbergweg raum 17', 'zugangstür', 'kostengruppe din 276-1: 456', 'bezeichn. kostengr. din 276-1: gefahrenmelde- u. alarmanlagen'] |  | 456.03.01.000.00.02 | 0.4404 | Match found | 456.03.01.000.00.01 | 0.3063 |  | 456 - Einbruchmeldeanlage - Anzahl Auslöser 26 bis = 50 | 456 - Einbruchmeldeanlage - Anzahl Auslöser <= 25 | FALSE | FALSE | z037 x x x5 bauerbergweg raum 17 zugangstür kostengruppe din 276 1 456 bezeichn kostengr din 276 1 gefahrenmelde u alarmanlagen | 456.03.01.000.00.01 | 0.3063 | 456 | 456 | 456.03.01.000.00.01 | valid | [8 empty] | 456.03.01.000.00.01
15859 | 1003860016 | 1001699878 | l037_x_x_x5_bauerbergweg raum 17 | 35603 | IZS-Komponenten | BuES, GLT, IZS | kartenleser eines zugangs | 1 | service-id: 80943 | nan | kostengruppe din 276-1: 456 | bezeichn. kostengr. din 276-1: gefahrenmelde- u. alarmanlagen | nan | nan | nan | nan | nan | nan | nan | nan | nan | nan | nan | nan | nan | nan | nan | nan | nan | nan | nan | nan | nan | nan | nan | nan | nan | nan | nan | nan | nan | nan | nan | nan | nan | nan | nan | nan | nan | nan | nan | nan | nan | nan | nan | nan | nan | nan | nan | nan | 456 | ['l037_x_x_x5_bauerbergweg raum 17', 'kartenleser eines zugangs', 'service-id: 80943', 'kostengruppe din 276-1: 456', 'bezeichn. kostengr. din 276-1: gefahrenmelde- u. alarmanlagen'] |  | 456.03.01.000.00.02 | 0.4439 | Match found | 462.01.01.000.00.03 | 0.25824 |  | 456 - Einbruchmeldeanlage - Anzahl Auslöser 26 bis = 50 | 462 - Fahrtreppe, Fahrsteig (ohne brandschutztechnische Reinigung) - Förderlange >15 bis 20 m; Stufen'> 87 bis 114 Stk. | FALSE | FALSE | l037 x x x5 bauerbergweg raum 17 kartenleser zugangs service id 80943 kostengruppe din 276 1 456 bezeichn kostengr din 276 1 gefahrenmelde u alarmanlagen | 462.01.01.000.00.03 | 0.25824 | 456 | 462 | 456.03.01.000.00.02 | valid | [8 empty] | 456.03.01.000.00.02
15859 | 1003860016 | 1001699880 | f040_x_x_x6_bauerbergweg raum 17 | 35603 | IZS-Komponenten | BuES, GLT, IZS | flucht- /liefertür | 1 | nan | nan | kostengruppe din 276-1: 456 | bezeichn. kostengr. din 276-1: gefahrenmelde- u. alarmanlagen | nan | nan | nan | nan | nan | nan | nan | nan | nan | nan | nan | nan | nan | nan | nan | nan | nan | nan | nan | nan | nan | nan | nan | nan | nan | nan | nan | nan | nan | nan | nan | nan | nan | nan | nan | nan | nan | nan | nan | nan | nan | nan | nan | nan | nan | nan | nan | nan | 456 | ['f040_x_x_x6_bauerbergweg raum 17', 'flucht- /liefertür', 'kostengruppe din 276-1: 456', 'bezeichn. kostengr. din 276-1: gefahrenmelde- u. alarmanlagen'] |  | 456.03.01.000.00.02 | 0.4469 | Match found | 456.03.01.000.00.01 | 0.30568 |  | 456 - Einbruchmeldeanlage - Anzahl Auslöser 26 bis = 50 | 456 - Einbruchmeldeanlage - Anzahl Auslöser <= 25 | FALSE | FALSE | f040 x x x6 bauerbergweg raum 17 flucht liefertür kostengruppe din 276 1 456 bezeichn kostengr din 276 1 gefahrenmelde u alarmanlagen | 456.03.01.000.00.01 | 0.30568 | 456 | 456 | 456.03.01.000.00.01 | valid | [8 empty] | 456.03.01.000.00.01
15859 | 1003860016 | 1001699881 | z038_x_x_x7_bauerbergweg raum 16 | 35603 | IZS-Komponenten | BuES, GLT, IZS | zugangstür | 1 | nan | nan | kostengruppe din 276-1: 456 | bezeichn. kostengr. din 276-1: gefahrenmelde- u. alarmanlagen | nan | nan | nan | nan | nan | nan | nan | nan | nan | nan | nan | nan | nan | nan | nan | nan | nan | nan | nan | nan | nan | nan | nan | nan | nan | nan | nan | nan | nan | nan | nan | nan | nan | nan | nan | nan | nan | nan | nan | nan | nan | nan | nan | nan | nan | nan | nan | nan | 456 | ['z038_x_x_x7_bauerbergweg raum 16', 'zugangstür', 'kostengruppe din 276-1: 456', 'bezeichn. kostengr. din 276-1: gefahrenmelde- u. alarmanlagen'] |  | 456.03.01.000.00.02 | 0.4404 | Match found | 456.03.01.000.00.01 | 0.32751 |  | 456 - Einbruchmeldeanlage - Anzahl Auslöser 26 bis = 50 | 456 - Einbruchmeldeanlage - Anzahl Auslöser <= 25 | FALSE | FALSE | z038 x x x7 bauerbergweg raum 16 zugangstür kostengruppe din 276 1 456 bezeichn kostengr din 276 1 gefahrenmelde u alarmanlagen | 456.03.01.000.00.01 | 0.32751 | 456 | 456 | 456.03.01.000.00.01 | valid | [8 empty] | 456.03.01.000.00.01
15859 | 1003860016 | 1001699882 | l038_x_x_x7_bauerbergweg raum 16 | 35603 | IZS-Komponenten | BuES, GLT, IZS | kartenleser eines zugangs | 1 | service-id: 80949 | nan | kostengruppe din 276-1: 456 | bezeichn. kostengr. din 276-1: gefahrenmelde- u. alarmanlagen | nan | nan | nan | nan | nan | nan | nan | nan | nan | nan | nan | nan | nan | nan | nan | nan | nan | nan | nan | nan | nan | nan | nan | nan | nan | nan | nan | nan | nan | nan | nan | nan | nan | nan | nan | nan | nan | nan | nan | nan | nan | nan | nan | nan | nan | nan | nan | nan | 456 | ['l038_x_x_x7_bauerbergweg raum 16', 'kartenleser eines zugangs', 'service-id: 80949', 'kostengruppe din 276-1: 456', 'bezeichn. kostengr. din 276-1: gefahrenmelde- u. alarmanlagen'] |  | 456.03.01.000.00.02 | 0.4439 | Match found | 456.03.01.000.00.02 | 0.22896 |  | 456 - Einbruchmeldeanlage - Anzahl Auslöser 26 bis = 50 | 456 - Einbruchmeldeanlage - Anzahl Auslöser 26 bis = 50 | FALSE | TRUE | l038 x x x7 bauerbergweg raum 16 kartenleser zugangs service id 80949 kostengruppe din 276 1 456 bezeichn kostengr din 276 1 gefahrenmelde u alarmanlagen | 456.03.01.000.00.02 | 0.22896 | 456 | 456 | 456.03.01.000.00.02 | valid | [8 empty] | 456.03.01.000.00.02
22225 |  | 1001719361 | niederspannungsleitungsanlage | 33103 | Niederspannungsleitungsanlagen | Elektro NSP | niederspannungsleitungsanlage | 1 | anzahl fi alle uvt: 46 | nan | unterverteilungen gesamt: 12 | anzahl uvt ohne usv: 32 | stromkreise 1-ph ohne usv: 357 | stromkreise 3-ph ohne usv: 63 | nan | nan | stromkreise 3-ph mit usv: 4 | schnittstelle bues/glt: keine | sonderbau-prüfungen: nein, keine | nan | nan | kostengruppe din 276-1: 444 | bezeichn. kostengr. din 276-1: niederspannungsinstallationsan | nan | nan | nan | nan | nan | nan | nan | nan | nan | nan | nan | nan | nan | nan | nan | nan | nan | nan | nan | nan | nan | nan | nan | nan | nan | nan | nan | nan | nan | nan | nan | nan | nan | nan | nan | nan | nan | 444 | ['niederspannungsleitungsanlage', 'niederspannungsleitungsanlage', 'anzahl fi alle uvt: 46', 'unterverteilungen gesamt: 12', 'anzahl uvt ohne usv: 32', 'stromkreise 1-ph ohne usv: 357', 'stromkreise 3-ph ohne usv: 63', 'stromkreise 3-ph mit usv: 4', 'schnittstelle bues/glt: keine', 'sonderbau-prüfungen: nein, keine', 'kostengruppe din 276-1: 444', 'bezeichn. kostengr. din 276-1: niederspannungsinstallationsan'] |  | 444.03.01.000.00.02 | 0.3737 | Match found | 412.03.01.000.00.00 | 0.32938 |  | 444 - Unterverteiler (inkl. Potenzialausgleich) - Stromkreise 20 bis 50 Stk. | 412 - Wasserverteilung (inkl. Rohrnetz und Absperr-, Entleerungs- und Entnahmearmaturen, Druckminderung) | FALSE | FALSE | niederspannungsleitungsanlage niederspannungsleitungsanlage anzahl fi uvt 46 unterverteilungen gesamt 12 anzahl uvt usv 32 stromkreise 1 ph usv 357 stromkreise 3 ph usv 63 stromkreise 3 ph usv 4 schnittstelle bues glt sonderbau prüfungen nein kostengruppe din 276 1 444 bezeichn kostengr din 276 1 niederspannungsinstallationsan | 412.03.01.000.00.00 | 0.32938 | 444 | 412 | 444.03.01.000.00.02 | valid | [8 empty] | 444.03.01.000.00.02
26287 |  | 1001747810 | notbeleuchtung "§-pflicht" | 3440 | Sicherheitsbeleuchtung; Anlagen | Elektro | sicherheitsbeleuchtung | 1 | anzahl leuchten 230v/24-60v: 67 | nan | anlagenselbsttest: nein | optische störmeldung: ja | nan | eigene batterien: keine, auf gev geschaltet | art der eigenen batterie: keine eigene batterie | nan | nan | onea-berechtigung: nein | schnittstelle bues/glt: keine | sonderbau-prüfungen: nein, keine | nan | kostengruppe din 276-1: 445 | bezeichn. kostengr. din 276-1: beleuchtungsanlagen | nan | nan | nan | nan | nan | nan | nan | nan | nan | nan | nan | nan | nan | nan | nan | nan | nan | nan | nan | nan | nan | nan | nan | nan | nan | nan | nan | nan | nan | nan | nan | nan | nan | nan | nan | nan | nan | 445 | ['notbeleuchtung "§-pflicht"', 'sicherheitsbeleuchtung', 'anzahl leuchten 230v/24-60v: 67', 'anlagenselbsttest: nein', 'optische störmeldung: ja', 'eigene batterien: keine, auf gev geschaltet', 'art der eigenen batterie: keine eigene batterie', 'onea-berechtigung: nein', 'schnittstelle bues/glt: keine', 'sonderbau-prüfungen: nein, keine', 'kostengruppe din 276-1: 445', 'bezeichn. kostengr. din 276-1: beleuchtungsanlagen'] |  | 445.02.01.007.02.00 | 0.2949 | Match found | 442.02.01.000.00.02 | 0.41127 |  | 445 - Sicherheitsbeleuchtungsanlage - Leuchte - Eigenversorgung ohne Überwachung | 442 - zentrale Batterieanlagen mit/ohne Batteriemanagementsystem - Kapazität 50 bis 250 Ah | FALSE | FALSE | notbeleuchtung pflicht sicherheitsbeleuchtung anzahl leuchten 230v 24 60v 67 anlagenselbsttest nein optische störmeldung ja eigene batterien gev geschaltet art eigenen batterie eigene batterie onea berechtigung nein schnittstelle bues glt sonderbau prüfungen nein kostengruppe din 276 1 445 bezeichn kostengr din 276 1 beleuchtungsanlagen | 442.02.01.000.00.02 | 0.41127 | 445 | 442 | 445.02.01.007.02.00 | valid | [8 empty] | 445.02.01.007.02.00
15859 |  | 1001765971 | niederspannungsleitungsanlage (vds) | 33103 | Niederspannungsleitungsanlagen | Elektro NSP | niederspannungsleitungsanlage | 1 | anzahl fi alle uvt: 1 | überspannungsableiter: 4 | unterverteilungen gesamt: 1 | anzahl uvt ohne usv: 1 | stromkreise 1-ph ohne usv: 34 | stromkreise 3-ph ohne usv: 14 | anzahl uvt mit usv: 0 | stromkreise 1-ph mit usv: 0 | stromkreise 3-ph mit usv: 0 | schnittstelle bues/glt: keine | sonderbau-prüfungen: nein, keine | nan | nan | kostengruppe din 276-1: 444 | bezeichn. kostengr. din 276-1: niederspannungsinstallationsan | nan | nan | nan | nan | nan | nan | nan | nan | nan | nan | nan | nan | nan | nan | nan | nan | nan | nan | nan | nan | nan | nan | nan | nan | nan | nan | nan | nan | nan | nan | nan | nan | nan | nan | nan | nan | nan | 444 | ['niederspannungsleitungsanlage (vds)', 'niederspannungsleitungsanlage', 'anzahl fi alle uvt: 1', 'überspannungsableiter: 4', 'unterverteilungen gesamt: 1', 'anzahl uvt ohne usv: 1', 'stromkreise 1-ph ohne usv: 34', 'stromkreise 3-ph ohne usv: 14', 'anzahl uvt mit usv: 0', 'stromkreise 1-ph mit usv: 0', 'stromkreise 3-ph mit usv: 0', 'schnittstelle bues/glt: keine', 'sonderbau-prüfungen: nein, keine', 'kostengruppe din 276-1: 444', 'bezeichn. kostengr. din 276-1: niederspannungsinstallationsan'] |  | 444.03.01.000.00.02 | 0.3415 | Match found | 431.03.01.000.02.01 | 0.33385 |  | 444 - Unterverteiler (inkl. Potenzialausgleich) - Stromkreise 20 bis 50 Stk. | 431 - Zu- und Abluftanlagen (mit bis zur einer LBF); ohne WRG - Volumenstrom <= 500 m³/h | FALSE | FALSE | niederspannungsleitungsanlage vds niederspannungsleitungsanlage anzahl fi uvt 1 überspannungsableiter 4 unterverteilungen gesamt 1 anzahl uvt usv 1 stromkreise 1 ph usv 34 stromkreise 3 ph usv 14 anzahl uvt usv 0 stromkreise 1 ph usv 0 stromkreise 3 ph usv 0 schnittstelle bues glt sonderbau prüfungen nein kostengruppe din 276 1 444 bezeichn kostengr din 276 1 niederspannungsinstallationsan | 431.03.01.000.02.01 | 0.33385 | 444 | 431 | 444.03.01.000.00.02 | valid | [8 empty] | 444.03.01.000.00.02
15859 |  | 1001765972 | wasserverteilanlage | 32205 | Wasserverteilanlagen | Sanitär | wasserverteilanlage | 1 | filter: kein filter | messwerterfassung: manuell (mobilex) | nan | nan | kostengruppe din 276-1: 412 | bezeichn. kostengr. din 276-1: wasseranlagen | nan | nan | nan | nan | nan | nan | nan | nan | nan | nan | nan | nan | nan | nan | nan | nan | nan | nan | nan | nan | nan | nan | nan | nan | nan | nan | nan | nan | nan | nan | nan | nan | nan | nan | nan | nan | nan | nan | nan | nan | nan | nan | nan | nan | nan | nan | 412 | ['wasserverteilanlage', 'wasserverteilanlage', 'filter: kein filter', 'messwerterfassung: manuell (mobilex)', 'kostengruppe din 276-1: 412', 'bezeichn. kostengr. din 276-1: wasseranlagen'] |  | 412.02.03.000.00.02 | 0.5173 | Match found | 412.03.01.229.00.00 | 0.46193 |  | 412 - Wasseraufbereitungsanlagen (Umkehrosmose) - Permeatleistung > 1 m3/h bis 5 m3/h | 412 - Wasserfilter - ohne Rückspülung | FALSE | FALSE | wasserverteilanlage wasserverteilanlage filter filter messwerterfassung manuell mobilex kostengruppe din 276 1 412 bezeichn kostengr din 276 1 wasseranlagen | 412.03.01.229.00.00 | 0.46193 | 412 | 412 | 412.03.01.229.00.00 | valid | [8 empty] | 412.03.01.229.00.00
15859 |  | 1001765975 | abwasserleitungsanlage | 32301 | Abwasserleitungsanlagen | Sanitär | abwasserleitungsanlage | 1 | nutzung: sonstige nutzung | medium abwasser: abwasser, fäkalienhaltig | rückstauverschluss: keiner vorhanden | nan | nan | kostengruppe din 276-1: 411 | bezeichn. kostengr. din 276-1: abwasseranlagen | nan | nan | nan | nan | nan | nan | nan | nan | nan | nan | nan | nan | nan | nan | nan | nan | nan | nan | nan | nan | nan | nan | nan | nan | nan | nan | nan | nan | nan | nan | nan | nan | nan | nan | nan | nan | nan | nan | nan | nan | nan | nan | nan | nan | nan | 411 | ['abwasserleitungsanlage', 'abwasserleitungsanlage', 'nutzung: sonstige nutzung', 'medium abwasser: abwasser, fäkalienhaltig', 'rückstauverschluss: keiner vorhanden', 'kostengruppe din 276-1: 411', 'bezeichn. kostengr. din 276-1: abwasseranlagen'] |  | 411.05.01.012.02.02 | 0.4758 | Match found | 412.03.01.000.00.00 | 0.38855 |  | 411 - Hebeanlage Einfachpumpe geschlossen - fäkalienhaltig - Fördermenge > 10 bis 50 m3/h | 412 - Wasserverteilung (inkl. Rohrnetz und Absperr-, Entleerungs- und Entnahmearmaturen, Druckminderung) | FALSE | FALSE | abwasserleitungsanlage abwasserleitungsanlage nutzung sonstige nutzung medium abwasser abwasser fäkalienhaltig rückstauverschluss vorhanden kostengruppe din 276 1 411 bezeichn kostengr din 276 1 abwasseranlagen | 412.03.01.000.00.00 | 0.38855 | 411 | 412 | 411.05.01.012.02.02 | valid | [8 empty] | 411.05.01.012.02.02
15859 |  | 1001765976 | blitzschutzanlage | 3330 | Blitzschutz-/Erdungsanlage | Elektro Blitzschutz | blitzschutz/erdung gebäude | 1 | ableiter anzahl aussen: 6 | nan | blitzschutzklasse: ii (ehemals hoch) | bruttogeschossfläche gebäude: 1.001 bis 5.000 m² | gebäudeart: technikgebäude | sonderbau-prüfungen: nein, keine | nan | kostengruppe din 276-1: 446 | bezeichn. kostengr. din 276-1: blitzschutz- u. erdungsanlagen | nan | nan | nan | nan | nan | nan | nan | nan | nan | nan | nan | nan | nan | nan | nan | nan | nan | nan | nan | nan | nan | nan | nan | nan | nan | nan | nan | nan | nan | nan | nan | nan | nan | nan | nan | nan | nan | nan | nan | nan | nan | nan | nan | 446 | ['blitzschutzanlage', 'blitzschutz/erdung gebäude', 'ableiter anzahl aussen: 6', 'blitzschutzklasse: ii (ehemals hoch)', 'bruttogeschossfläche gebäude: 1.001 bis 5.000 m²', 'gebäudeart: technikgebäude', 'sonderbau-prüfungen: nein, keine', 'kostengruppe din 276-1: 446', 'bezeichn. kostengr. din 276-1: blitzschutz- u. erdungsanlagen'] |  | 446.01.01.216.00.00 | 0.3229 | Match found | 334.02.01.000.06.01 | 0.48058 |  | 446 - Äußerere Blitzschutz (inkl. Auffangeinrichtungen, Ableitungen, Erdungen) | 334 - Schiebetore (inkl. Feststellanlage) - nicht kraftbetrieben; ohne Brandschutzfunktion - Breite < 8 m; Höhe <6 m | FALSE | FALSE | blitzschutzanlage blitzschutz erdung gebäude ableiter anzahl aussen 6 blitzschutzklasse ii ehemals hoch bruttogeschossfläche gebäude 1 001 5 000 m gebäudeart technikgebäude sonderbau prüfungen nein kostengruppe din 276 1 446 bezeichn kostengr din 276 1 blitzschutz u erdungsanlagen | 334.02.01.000.06.01 | 0.48058 | 446 | 334 | 446.01.01.216.00.00 | valid | [8 empty] | 446.01.01.216.00.00
15859 |  | 1001812232 | wassererwärmungsgeräte | 3113 | Wassererwärmungsgeräte ortsfest | Elektro | gerät, elektrisch beheizt | 2 | hygiene trinkwv/vdi 6023: nein | nutzung: sonstige nutzung | nan | kostengruppe din 276-1: 412 | bezeichn. kostengr. din 276-1: wasseranlagen | nan | nan | nan | nan | nan | nan | nan | nan | nan | nan | nan | nan | nan | nan | nan | nan | nan | nan | nan | nan | nan | nan | nan | nan | nan | nan | nan | nan | nan | nan | nan | nan | nan | nan | nan | nan | nan | nan | nan | nan | nan | nan | nan | nan | nan | nan | nan | 412 | ['wassererwärmungsgeräte', 'gerät, elektrisch beheizt', 'hygiene trinkwv/vdi 6023: nein', 'nutzung: sonstige nutzung', 'kostengruppe din 276-1: 412', 'bezeichn. kostengr. din 276-1: wasseranlagen'] |  | 412.01.02.000.00.02 | 0.4868 | Match found | 412.05.01.000.00.00 | 0.37464 |  | 412 - Regenwassernutzungsanlagen - Speichervolumen > 10 bis 50 m3 | 412 - Sanitäre Einrichtungsgegenstände (Waschtisch, Urinale, WC, Duschen, Wannen, etc.) | FALSE | FALSE | wassererwärmungsgeräte gerät elektrisch beheizt hygiene trinkwv vdi 6023 nein nutzung sonstige nutzung kostengruppe din 276 1 412 bezeichn kostengr din 276 1 wasseranlagen | 412.05.01.000.00.00 | 0.37464 | 412 | 412 | 412.05.01.000.00.00 | valid | [8 empty] | 412.05.01.000.00.00
15859 |  | 1001812238 | dränagepumpen | 32302 | Hebeanlagen/Entwässerungspumpen | Sanitär | entwässerungspumpen, ortsfest | 2 | nutzung: sonstige nutzung | nan | nan | schnittstelle bues/glt: gabi über bacnet | nan | kostengruppe din 276-1: 411 | bezeichn. kostengr. din 276-1: abwasseranlagen | nan | nan | nan | nan | nan | nan | nan | nan | nan | nan | nan | nan | nan | nan | nan | nan | nan | nan | nan | nan | nan | nan | nan | nan | nan | nan | nan | nan | nan | nan | nan | nan | nan | nan | nan | nan | nan | nan | nan | nan | nan | nan | nan | nan | nan | 411 | ['dränagepumpen', 'entwässerungspumpen, ortsfest', 'nutzung: sonstige nutzung', 'schnittstelle bues/glt: gabi über bacnet', 'kostengruppe din 276-1: 411', 'bezeichn. kostengr. din 276-1: abwasseranlagen'] |  | 411.05.01.012.01.02 | 0.4603 | Match found | 422.01.02.000.00.01 | 0.45492 |  | 411 - Hebeanlage Einfachpumpe geschlossen - fäkalienfrei - Fördermenge > 10 bis 50 m3/h | 422 - Druckhaltesysteme mit Fremddruckerzeugung (Pumpen / Kompressoren) - Volumen <= 300 Liter | FALSE | FALSE | dränagepumpen entwässerungspumpen ortsfest nutzung sonstige nutzung schnittstelle bues glt gabi bacnet kostengruppe din 276 1 411 bezeichn kostengr din 276 1 abwasseranlagen | 422.01.02.000.00.01 | 0.45492 | 411 | 422 | 411.05.01.012.01.02 | valid | [8 empty] | 411.05.01.012.01.02
15859 |  | 1001812242 | schmutzwasserpumpen | 32302 | Hebeanlagen/Entwässerungspumpen | Sanitär | entwässerungspumpen, ortsfest | 2 | nutzung: sonstige nutzung | nan | nan | schnittstelle bues/glt: bues | nan | kostengruppe din 276-1: 411 | bezeichn. kostengr. din 276-1: abwasseranlagen | nan | nan | nan | nan | nan | nan | nan | nan | nan | nan | nan | nan | nan | nan | nan | nan | nan | nan | nan | nan | nan | nan | nan | nan | nan | nan | nan | nan | nan | nan | nan | nan | nan | nan | nan | nan | nan | nan | nan | nan | nan | nan | nan | nan | nan | 411 | ['schmutzwasserpumpen', 'entwässerungspumpen, ortsfest', 'nutzung: sonstige nutzung', 'schnittstelle bues/glt: bues', 'kostengruppe din 276-1: 411', 'bezeichn. kostengr. din 276-1: abwasseranlagen'] |  | 411.05.01.012.01.02 | 0.4759 | Match found | 422.01.02.000.00.01 | 0.42079 |  | 411 - Hebeanlage Einfachpumpe geschlossen - fäkalienfrei - Fördermenge > 10 bis 50 m3/h | 422 - Druckhaltesysteme mit Fremddruckerzeugung (Pumpen / Kompressoren) - Volumen <= 300 Liter | FALSE | FALSE | schmutzwasserpumpen entwässerungspumpen ortsfest nutzung sonstige nutzung schnittstelle bues glt bues kostengruppe din 276 1 411 bezeichn kostengr din 276 1 abwasseranlagen | 422.01.02.000.00.01 | 0.42079 | 411 | 422 | 411.05.01.012.01.02 | valid | [8 empty] | 411.05.01.012.01.02
15859 |  | 1001812243 | sicherheitshandleuchten | 3450 | Sicherheitsleuchten, einzelne | Elektro | sicherheitsl.einzel ortsveränd | 5 | nan | nan | nan | kostengruppe din 276-1: 445 | bezeichn. kostengr. din 276-1: beleuchtungsanlagen | sonderbau-prüfungen: nein, keine | nan | nan | nan | nan | nan | nan | nan | nan | nan | nan | nan | nan | nan | nan | nan | nan | nan | nan | nan | nan | nan | nan | nan | nan | nan | nan | nan | nan | nan | nan | nan | nan | nan | nan | nan | nan | nan | nan | nan | nan | nan | nan | nan | nan | nan | nan | 445 | ['sicherheitshandleuchten', 'sicherheitsl.einzel ortsveränd', 'kostengruppe din 276-1: 445', 'bezeichn. kostengr. din 276-1: beleuchtungsanlagen', 'sonderbau-prüfungen: nein, keine'] |  | 445.02.02.200.01.00 | 0.4545 | Match found | 445.02.01.007.02.00 | 0.53305 |  | 445 - optische Sicherheitsleitsysteme - Sicherheitszeichen - Eigenversorgung | 445 - Sicherheitsbeleuchtungsanlage - Leuchte - Eigenversorgung ohne Überwachung | FALSE | FALSE | sicherheitshandleuchten sicherheitsl einzel ortsveränd kostengruppe din 276 1 445 bezeichn kostengr din 276 1 beleuchtungsanlagen sonderbau prüfungen nein | 445.02.01.007.02.00 | 0.53305 | 445 | 445 | 445.02.01.007.02.00 | valid | [8 empty] | 445.02.01.007.02.00
15859 |  | 1001838648 | elektroakustische anlagen | 3520 | Elektroakustische Anlagen | Haustechn Einricht | beschallungsanlage | 1 | nan | nan | nan | schnittstelle bues/glt: keine | sonderbau-prüfungen: nein, keine | nan | kostengruppe din 276-1: 454 | bezeichn. kostengr. din 276-1: elektroakustische anlagen | nan | nan | nan | nan | nan | nan | nan | nan | nan | nan | nan | nan | nan | nan | nan | nan | nan | nan | nan | nan | nan | nan | nan | nan | nan | nan | nan | nan | nan | nan | nan | nan | nan | nan | nan | nan | nan | nan | nan | nan | nan | nan | nan | nan | 454 | ['elektroakustische anlagen', 'beschallungsanlage', 'schnittstelle bues/glt: keine', 'sonderbau-prüfungen: nein, keine', 'kostengruppe din 276-1: 454', 'bezeichn. kostengr. din 276-1: elektroakustische anlagen'] | 454.01.01.000.00.00 | 454.01.01.000.00.02 | 0.4267 | Match found | 443.02.01.000.00.01 | 0.37376 | 454 - Elektroakustische Anlagen - Zentraleinheit | 454 - Lautsprecher - Anzahl Lautsprecher > 100 bis 250 Stk. | 443 - Blindstromkompensationsanlagen - elektrische Leistung < 250 kVAr | FALSE | FALSE | elektroakustische anlagen beschallungsanlage schnittstelle bues glt sonderbau prüfungen nein kostengruppe din 276 1 454 bezeichn kostengr din 276 1 elektroakustische anlagen | 443.02.01.000.00.01 | 0.37376 | 454 | 443 | 454.01.01.000.00.02 | valid | [8 empty] | 454.01.01.000.00.02
15859 |  | 1001838650 | neutralisationsanlage kondensat nea | 32303 | Abwasserbehandlunganlagen | Sanitär | neutralisationsanlage | 1 | nan | nan | schnittstelle bues/glt: keine | nan | kostengruppe din 276-1: 411 | bezeichn. kostengr. din 276-1: abwasseranlagen | nan | nan | nan | nan | nan | nan | nan | nan | nan | nan | nan | nan | nan | nan | nan | nan | nan | nan | nan | nan | nan | nan | nan | nan | nan | nan | nan | nan | nan | nan | nan | nan | nan | nan | nan | nan | nan | nan | nan | nan | nan | nan | nan | nan | nan | nan | 411 | ['neutralisationsanlage kondensat nea', 'neutralisationsanlage', 'schnittstelle bues/glt: keine', 'kostengruppe din 276-1: 411', 'bezeichn. kostengr. din 276-1: abwasseranlagen'] | 411.04.04.000.00.00 | 411.05.01.012.02.02 | 0.4825 | Match found | 421.01.01.000.01.01 | 0.36464 | 411 - Neutralisationsanlage | 411 - Hebeanlage Einfachpumpe geschlossen - fäkalienhaltig - Fördermenge > 10 bis 50 m3/h | 421 - Heizöltank oberirdisch inkl. Füll- u. Entleerungseinrichtungen - Nenninhalt <= 10.000 l | FALSE | FALSE | neutralisationsanlage kondensat nea neutralisationsanlage schnittstelle bues glt kostengruppe din 276 1 411 bezeichn kostengr din 276 1 abwasseranlagen | 421.01.01.000.01.01 | 0.36464 | 411 | 421 | 411.05.01.012.02.02 | valid | [8 empty] | 411.05.01.012.02.02
15859 |  | 1001838651 | entwässerungspumpe | 32302 | Hebeanlagen/Entwässerungspumpen | Sanitär | entwässerungspumpen, ortsfest | 1 | nutzung: sonstige nutzung | nan | nan | schnittstelle bues/glt: bues | nan | kostengruppe din 276-1: 411 | bezeichn. kostengr. din 276-1: abwasseranlagen | nan | nan | nan | nan | nan | nan | nan | nan | nan | nan | nan | nan | nan | nan | nan | nan | nan | nan | nan | nan | nan | nan | nan | nan | nan | nan | nan | nan | nan | nan | nan | nan | nan | nan | nan | nan | nan | nan | nan | nan | nan | nan | nan | nan | nan | 411 | ['entwässerungspumpe', 'entwässerungspumpen, ortsfest', 'nutzung: sonstige nutzung', 'schnittstelle bues/glt: bues', 'kostengruppe din 276-1: 411', 'bezeichn. kostengr. din 276-1: abwasseranlagen'] |  | 411.05.01.012.01.02 | 0.4472 | Match found | 412.03.01.000.00.00 | 0.37785 |  | 411 - Hebeanlage Einfachpumpe geschlossen - fäkalienfrei - Fördermenge > 10 bis 50 m3/h | 412 - Wasserverteilung (inkl. Rohrnetz und Absperr-, Entleerungs- und Entnahmearmaturen, Druckminderung) | FALSE | FALSE | entwässerungspumpe entwässerungspumpen ortsfest nutzung sonstige nutzung schnittstelle bues glt bues kostengruppe din 276 1 411 bezeichn kostengr din 276 1 abwasseranlagen | 412.03.01.000.00.00 | 0.37785 | 411 | 412 | 411.05.01.012.01.02 | valid | [8 empty] | 411.05.01.012.01.02
15859 |  | 1001838652 | niederspannungsleitungsanlage (vds) | 33103 | Niederspannungsleitungsanlagen | Elektro NSP | niederspannungsleitungsanlage | 1 | anzahl fi alle uvt: 6 | überspannungsableiter: 0 | unterverteilungen gesamt: 1 | anzahl uvt ohne usv: 1 | stromkreise 1-ph ohne usv: 11 | stromkreise 3-ph ohne usv: 9 | anzahl uvt mit usv: 0 | stromkreise 1-ph mit usv: 0 | stromkreise 3-ph mit usv: 0 | schnittstelle bues/glt: keine | sonderbau-prüfungen: nein, keine | nan | nan | kostengruppe din 276-1: 444 | bezeichn. kostengr. din 276-1: niederspannungsinstallationsan | nan | nan | nan | nan | nan | nan | nan | nan | nan | nan | nan | nan | nan | nan | nan | nan | nan | nan | nan | nan | nan | nan | nan | nan | nan | nan | nan | nan | nan | nan | nan | nan | nan | nan | nan | nan | nan | 444 | ['niederspannungsleitungsanlage (vds)', 'niederspannungsleitungsanlage', 'anzahl fi alle uvt: 6', 'überspannungsableiter: 0', 'unterverteilungen gesamt: 1', 'anzahl uvt ohne usv: 1', 'stromkreise 1-ph ohne usv: 11', 'stromkreise 3-ph ohne usv: 9', 'anzahl uvt mit usv: 0', 'stromkreise 1-ph mit usv: 0', 'stromkreise 3-ph mit usv: 0', 'schnittstelle bues/glt: keine', 'sonderbau-prüfungen: nein, keine', 'kostengruppe din 276-1: 444', 'bezeichn. kostengr. din 276-1: niederspannungsinstallationsan'] |  | 444.03.01.000.00.02 | 0.342 | Match found | 434.03.01.000.02.01 | 0.2728 |  | 444 - Unterverteiler (inkl. Potenzialausgleich) - Stromkreise 20 bis 50 Stk. | 434 - Verteiler und Rohrleitungen - Anzahl Kreise 6 bis 10 - Nennweite Zuleitung Verteiler <=100DN | FALSE | FALSE | niederspannungsleitungsanlage vds niederspannungsleitungsanlage anzahl fi uvt 6 überspannungsableiter 0 unterverteilungen gesamt 1 anzahl uvt usv 1 stromkreise 1 ph usv 11 stromkreise 3 ph usv 9 anzahl uvt usv 0 stromkreise 1 ph usv 0 stromkreise 3 ph usv 0 schnittstelle bues glt sonderbau prüfungen nein kostengruppe din 276 1 444 bezeichn kostengr din 276 1 niederspannungsinstallationsan | 434.03.01.000.02.01 | 0.2728 | 444 | 434 | 444.03.01.000.00.02 | valid | [8 empty] | 444.03.01.000.00.02
15859 |  | 1001838653 | niederspannungsleitungsanlage (vds) | 33103 | Niederspannungsleitungsanlagen | Elektro NSP | niederspannungsleitungsanlage | 1 | anzahl fi alle uvt: 6 | überspannungsableiter: 0 | unterverteilungen gesamt: 1 | anzahl uvt ohne usv: 1 | stromkreise 1-ph ohne usv: 7 | stromkreise 3-ph ohne usv: 2 | anzahl uvt mit usv: 0 | stromkreise 1-ph mit usv: 0 | stromkreise 3-ph mit usv: 0 | schnittstelle bues/glt: keine | sonderbau-prüfungen: nein, keine | nan | nan | kostengruppe din 276-1: 444 | bezeichn. kostengr. din 276-1: niederspannungsinstallationsan | nan | nan | nan | nan | nan | nan | nan | nan | nan | nan | nan | nan | nan | nan | nan | nan | nan | nan | nan | nan | nan | nan | nan | nan | nan | nan | nan | nan | nan | nan | nan | nan | nan | nan | nan | nan | nan | 444 | ['niederspannungsleitungsanlage (vds)', 'niederspannungsleitungsanlage', 'anzahl fi alle uvt: 6', 'überspannungsableiter: 0', 'unterverteilungen gesamt: 1', 'anzahl uvt ohne usv: 1', 'stromkreise 1-ph ohne usv: 7', 'stromkreise 3-ph ohne usv: 2', 'anzahl uvt mit usv: 0', 'stromkreise 1-ph mit usv: 0', 'stromkreise 3-ph mit usv: 0', 'schnittstelle bues/glt: keine', 'sonderbau-prüfungen: nein, keine', 'kostengruppe din 276-1: 444', 'bezeichn. kostengr. din 276-1: niederspannungsinstallationsan'] |  | 444.03.01.000.00.02 | 0.3424 | Match found | 434.03.01.000.02.01 | 0.253 |  | 444 - Unterverteiler (inkl. Potenzialausgleich) - Stromkreise 20 bis 50 Stk. | 434 - Verteiler und Rohrleitungen - Anzahl Kreise 6 bis 10 - Nennweite Zuleitung Verteiler <=100DN | FALSE | FALSE | niederspannungsleitungsanlage vds niederspannungsleitungsanlage anzahl fi uvt 6 überspannungsableiter 0 unterverteilungen gesamt 1 anzahl uvt usv 1 stromkreise 1 ph usv 7 stromkreise 3 ph usv 2 anzahl uvt usv 0 stromkreise 1 ph usv 0 stromkreise 3 ph usv 0 schnittstelle bues glt sonderbau prüfungen nein kostengruppe din 276 1 444 bezeichn kostengr din 276 1 niederspannungsinstallationsan | 434.03.01.000.02.01 | 0.253 | 444 | 434 | 444.03.01.000.00.02 | valid | [8 empty] | 444.03.01.000.00.02
15859 |  | 1001838654 | elektroakustische anlagen | 3520 | Elektroakustische Anlagen | Haustechn Einricht | beschallungsanlage | 1 | nan | nan | nan | schnittstelle bues/glt: keine | sonderbau-prüfungen: nein, keine | nan | kostengruppe din 276-1: 454 | bezeichn. kostengr. din 276-1: elektroakustische anlagen | nan | nan | nan | nan | nan | nan | nan | nan | nan | nan | nan | nan | nan | nan | nan | nan | nan | nan | nan | nan | nan | nan | nan | nan | nan | nan | nan | nan | nan | nan | nan | nan | nan | nan | nan | nan | nan | nan | nan | nan | nan | nan | nan | nan | 454 | ['elektroakustische anlagen', 'beschallungsanlage', 'schnittstelle bues/glt: keine', 'sonderbau-prüfungen: nein, keine', 'kostengruppe din 276-1: 454', 'bezeichn. kostengr. din 276-1: elektroakustische anlagen'] | 454.01.01.000.00.00 | 454.01.01.000.00.02 | 0.4267 | Match found | 443.02.01.000.00.01 | 0.37376 | 454 - Elektroakustische Anlagen - Zentraleinheit | 454 - Lautsprecher - Anzahl Lautsprecher > 100 bis 250 Stk. | 443 - Blindstromkompensationsanlagen - elektrische Leistung < 250 kVAr | FALSE | FALSE | elektroakustische anlagen beschallungsanlage schnittstelle bues glt sonderbau prüfungen nein kostengruppe din 276 1 454 bezeichn kostengr din 276 1 elektroakustische anlagen | 443.02.01.000.00.01 | 0.37376 | 454 | 443 | 454.01.01.000.00.02 | valid | [8 empty] | 454.01.01.000.00.02
15859 |  | 1001838655 | mutteruhr | 3550 | Zeitdiensteinrichtungen | Haustechn Einricht | uhrenanlagen, zeiterfassungssy | 1 | nan | nan | kostengruppe din 276-1: 453 | bezeichn. kostengr. din 276-1: zeitdienstanlagen | nan | nan | nan | nan | nan | nan | nan | nan | nan | nan | nan | nan | nan | nan | nan | nan | nan | nan | nan | nan | nan | nan | nan | nan | nan | nan | nan | nan | nan | nan | nan | nan | nan | nan | nan | nan | nan | nan | nan | nan | nan | nan | nan | nan | nan | nan | nan | nan | 453 | ['mutteruhr', 'uhrenanlagen, zeiterfassungssy', 'kostengruppe din 276-1: 453', 'bezeichn. kostengr. din 276-1: zeitdienstanlagen'] |  | 453.02.01.000.00.00 | 0.3333 | Match found | 452.03.01.000.01.00 | 0.37325 |  | 453 - Zeiterfassungsanlagen | 452 - Sprechstellen inkl. Zentraleinheit, Türöffner, Kamera, Monitor - Anzahl Sprechstellen 1 bis 25 Stk. | FALSE | FALSE | mutteruhr uhrenanlagen zeiterfassungssy kostengruppe din 276 1 453 bezeichn kostengr din 276 1 zeitdienstanlagen | 452.03.01.000.01.00 | 0.37325 | 453 | 452 | 453.02.01.000.00.00 | valid | [8 empty] | 453.02.01.000.00.00
15859 |  | 1001838656 | heizgeräte | 3112 | Heizgeräte | Elektro | heizgerät, ortsfest | 2 | nan | schnittstelle bues/glt: keine | kostengruppe din 276-1: 421 | bezeichn. kostengr. din 276-1: wärmeerzeugungsanlagen | nan | nan | nan | nan | nan | nan | nan | nan | nan | nan | nan | nan | nan | nan | nan | nan | nan | nan | nan | nan | nan | nan | nan | nan | nan | nan | nan | nan | nan | nan | nan | nan | nan | nan | nan | nan | nan | nan | nan | nan | nan | nan | nan | nan | nan | nan | nan | nan | 421 | ['heizgeräte', 'heizgerät, ortsfest', 'schnittstelle bues/glt: keine', 'kostengruppe din 276-1: 421', 'bezeichn. kostengr. din 276-1: wärmeerzeugungsanlagen'] |  | 421.04.01.227.01.03 | 0.4697 | Match found | 421.01.01.000.01.01 | 0.32717 |  | 421 - Warmwasserspeicher indirekt beheizt - Volumen > 500 bis 1.000 l | 421 - Heizöltank oberirdisch inkl. Füll- u. Entleerungseinrichtungen - Nenninhalt <= 10.000 l | FALSE | FALSE | heizgeräte heizgerät ortsfest schnittstelle bues glt kostengruppe din 276 1 421 bezeichn kostengr din 276 1 wärmeerzeugungsanlagen | 421.01.01.000.01.01 | 0.32717 | 421 | 421 | 421.01.01.000.01.01 | valid | [8 empty] | 421.01.01.000.01.01
15859 |  | 1001838657 | mutteruhr | 3550 | Zeitdiensteinrichtungen | Haustechn Einricht | uhrenanlagen, zeiterfassungssy | 1 | nan | nan | kostengruppe din 276-1: 453 | bezeichn. kostengr. din 276-1: zeitdienstanlagen | nan | nan | nan | nan | nan | nan | nan | nan | nan | nan | nan | nan | nan | nan | nan | nan | nan | nan | nan | nan | nan | nan | nan | nan | nan | nan | nan | nan | nan | nan | nan | nan | nan | nan | nan | nan | nan | nan | nan | nan | nan | nan | nan | nan | nan | nan | nan | nan | 453 | ['mutteruhr', 'uhrenanlagen, zeiterfassungssy', 'kostengruppe din 276-1: 453', 'bezeichn. kostengr. din 276-1: zeitdienstanlagen'] |  | 453.02.01.000.00.00 | 0.3333 | Match found | 452.03.01.000.01.00 | 0.37325 |  | 453 - Zeiterfassungsanlagen | 452 - Sprechstellen inkl. Zentraleinheit, Türöffner, Kamera, Monitor - Anzahl Sprechstellen 1 bis 25 Stk. | FALSE | FALSE | mutteruhr uhrenanlagen zeiterfassungssy kostengruppe din 276 1 453 bezeichn kostengr din 276 1 zeitdienstanlagen | 452.03.01.000.01.00 | 0.37325 | 453 | 452 | 453.02.01.000.00.00 | valid | [8 empty] | 453.02.01.000.00.00
15859 |  | 1001838660 | abluftanlage, trafo 4 | 31211 | Lüftungsanlagen | RLT | abluftanlage | 1 | nan | nan | nutzung rlt: systemtechnik | zuluftvolumenstrom tatsächlich: 300 | zuluftvolumenstrom nennvol.: 300 | ventilator antriebsart: direkt ohne aut. lastanpassung | brandlüftung: keine brandlüftungsfunktion | nan | nan | nan | nan | nan | nan | nan | nan | nan | nan | nan | nan | schnittstelle bues/glt: keine | nan | nan | nan | zwischenkontrolle rlt: keine zwischenprfg. erforderl. | sonderbau-prüfungen: nein, keine | nan | kostengruppe din 276-1: 431 | bezeichn. kostengr. din 276-1: lüftungsanlagen | nan | nan | nan | nan | nan | nan | nan | nan | nan | nan | nan | nan | nan | nan | nan | nan | nan | nan | nan | nan | nan | nan | nan | nan | 431 | ['abluftanlage, trafo 4', 'abluftanlage', 'nutzung rlt: systemtechnik', 'zuluftvolumenstrom tatsächlich: 300', 'zuluftvolumenstrom nennvol.: 300', 'ventilator antriebsart: direkt ohne aut. lastanpassung', 'brandlüftung: keine brandlüftungsfunktion', 'schnittstelle bues/glt: keine', 'zwischenkontrolle rlt: keine zwischenprfg. erforderl.', 'sonderbau-prüfungen: nein, keine', 'kostengruppe din 276-1: 431', 'bezeichn. kostengr. din 276-1: lüftungsanlagen'] | 431.01.01.021.00.00 | 431.03.01.000.02.06 | 0.3885 | Match found | 421.03.01.014.04.04 | 0.46557 | 431 - Abluftanlage - Frequenzumformer - Zulage zu -Abluftanlagen (mit bis zu einer LBF) | 431 - Zu- und Abluftanlagen (mit bis zur einer LBF); ohne WRG - Volumenstrom > 20.000 bis 30.000 m³/h | 421 - atmosphärische Gasbrenner (ohne Gebläse) - Nennleistung > 300 bis 500 kW | FALSE | FALSE | abluftanlage trafo 4 abluftanlage nutzung rlt systemtechnik zuluftvolumenstrom tatsächlich 300 zuluftvolumenstrom nennvol 300 ventilator antriebsart direkt aut lastanpassung brandlüftung brandlüftungsfunktion schnittstelle bues glt zwischenkontrolle rlt zwischenprfg erforderl sonderbau prüfungen nein kostengruppe din 276 1 431 bezeichn kostengr din 276 1 lüftungsanlagen | 421.03.01.014.04.04 | 0.46557 | 431 | 421 | 431.03.01.000.02.06 | valid | [8 empty] | 431.03.01.000.02.06
15859 |  | 1001838661 | abluftanlage, trafo 5 | 31211 | Lüftungsanlagen | RLT | abluftanlage | 1 | nan | nan | nutzung rlt: systemtechnik | zuluftvolumenstrom tatsächlich: 300 | zuluftvolumenstrom nennvol.: 300 | ventilator antriebsart: direkt ohne aut. lastanpassung | brandlüftung: keine brandlüftungsfunktion | nan | nan | nan | nan | nan | nan | nan | nan | nan | nan | nan | nan | schnittstelle bues/glt: keine | nan | nan | nan | zwischenkontrolle rlt: keine zwischenprfg. erforderl. | sonderbau-prüfungen: nein, keine | nan | kostengruppe din 276-1: 431 | bezeichn. kostengr. din 276-1: lüftungsanlagen | nan | nan | nan | nan | nan | nan | nan | nan | nan | nan | nan | nan | nan | nan | nan | nan | nan | nan | nan | nan | nan | nan | nan | nan | 431 | ['abluftanlage, trafo 5', 'abluftanlage', 'nutzung rlt: systemtechnik', 'zuluftvolumenstrom tatsächlich: 300', 'zuluftvolumenstrom nennvol.: 300', 'ventilator antriebsart: direkt ohne aut. lastanpassung', 'brandlüftung: keine brandlüftungsfunktion', 'schnittstelle bues/glt: keine', 'zwischenkontrolle rlt: keine zwischenprfg. erforderl.', 'sonderbau-prüfungen: nein, keine', 'kostengruppe din 276-1: 431', 'bezeichn. kostengr. din 276-1: lüftungsanlagen'] | 431.01.01.021.00.00 | 431.03.01.000.02.07 | 0.3923 | Match found | 421.03.01.014.04.04 | 0.43212 | 431 - Abluftanlage - Frequenzumformer - Zulage zu -Abluftanlagen (mit bis zu einer LBF) | 431 - Zu- und Abluftanlagen (mit bis zur einer LBF); ohne WRG - Volumenstrom > 30.000 bis 50.000 m³/h | 421 - atmosphärische Gasbrenner (ohne Gebläse) - Nennleistung > 300 bis 500 kW | FALSE | FALSE | abluftanlage trafo 5 abluftanlage nutzung rlt systemtechnik zuluftvolumenstrom tatsächlich 300 zuluftvolumenstrom nennvol 300 ventilator antriebsart direkt aut lastanpassung brandlüftung brandlüftungsfunktion schnittstelle bues glt zwischenkontrolle rlt zwischenprfg erforderl sonderbau prüfungen nein kostengruppe din 276 1 431 bezeichn kostengr din 276 1 lüftungsanlagen | 421.03.01.014.04.04 | 0.43212 | 431 | 421 | 431.03.01.000.02.07 | valid | [8 empty] | 431.03.01.000.02.07
15859 |  | 1001838662 | abluftanlage, trafo 6 | 31211 | Lüftungsanlagen | RLT | abluftanlage | 1 | nan | nan | nutzung rlt: systemtechnik | zuluftvolumenstrom tatsächlich: 300 | zuluftvolumenstrom nennvol.: 300 | ventilator antriebsart: direkt ohne aut. lastanpassung | brandlüftung: keine brandlüftungsfunktion | nan | nan | nan | nan | nan | nan | nan | nan | nan | nan | nan | nan | schnittstelle bues/glt: keine | nan | nan | nan | zwischenkontrolle rlt: keine zwischenprfg. erforderl. | sonderbau-prüfungen: nein, keine | nan | kostengruppe din 276-1: 431 | bezeichn. kostengr. din 276-1: lüftungsanlagen | nan | nan | nan | nan | nan | nan | nan | nan | nan | nan | nan | nan | nan | nan | nan | nan | nan | nan | nan | nan | nan | nan | nan | nan | 431 | ['abluftanlage, trafo 6', 'abluftanlage', 'nutzung rlt: systemtechnik', 'zuluftvolumenstrom tatsächlich: 300', 'zuluftvolumenstrom nennvol.: 300', 'ventilator antriebsart: direkt ohne aut. lastanpassung', 'brandlüftung: keine brandlüftungsfunktion', 'schnittstelle bues/glt: keine', 'zwischenkontrolle rlt: keine zwischenprfg. erforderl.', 'sonderbau-prüfungen: nein, keine', 'kostengruppe din 276-1: 431', 'bezeichn. kostengr. din 276-1: lüftungsanlagen'] | 431.01.01.021.00.00 | 431.03.01.000.02.06 | 0.3885 | Match found | 334.03.01.000.19.01 | 0.43617 | 431 - Abluftanlage - Frequenzumformer - Zulage zu -Abluftanlagen (mit bis zu einer LBF) | 431 - Zu- und Abluftanlagen (mit bis zur einer LBF); ohne WRG - Volumenstrom > 20.000 bis 30.000 m³/h | 334 - Drehflügeltür (ohne Fluchtwegsfunktion); nicht kraftbetrieben ohne Brand-/ Rauchschutzfunktion - 1-flüglig | FALSE | FALSE | abluftanlage trafo 6 abluftanlage nutzung rlt systemtechnik zuluftvolumenstrom tatsächlich 300 zuluftvolumenstrom nennvol 300 ventilator antriebsart direkt aut lastanpassung brandlüftung brandlüftungsfunktion schnittstelle bues glt zwischenkontrolle rlt zwischenprfg erforderl sonderbau prüfungen nein kostengruppe din 276 1 431 bezeichn kostengr din 276 1 lüftungsanlagen | 334.03.01.000.19.01 | 0.43617 | 431 | 334 | 431.03.01.000.02.06 | valid | [8 empty] | 431.03.01.000.02.06
22225 |  | 1001893542 | gev schulungsanlage 10 int. vermerk | 3341 | Gleichstromanlagen | GEV | gleichstromversorgung ortsfest | 1 | nan | nenn-/ausgangsgleichspannung: 60 | technikart: thyristortechnik | nan | nan | nan | gleichr. in betrieb: 0 | nan | nan | gleichr. anzahl modul a: 0 | gleichr. größe modul a [a]: 0 | gleichr. anzahl modul b: 0 | gleichr. größe modul b [a]: 0 | gleichr. anzahl modul c: 0 | gleichr. größe modul c [a]: 0 | gleichr. anzahl modul d: 0 | gleichr. größe modul d [a]: 0 | abgeschaltete gleichrichter[a]: 0 | batt-ladestrombegrenzung in a: 0 | nan | nan | nan | nan | nan | vorhandene signalis.-hardware: nur sv1 | erster signalisierungsweg: keine signalisierung vorhanden | zweiter signalisierungsweg: keiner | geplante reservezeit [min]: 6 | cluster energie: keine | ungültig: nicht instandsetzbar | nan | nan | sonderbau-prüfungen: nein, keine | nan | nan | messwerterfassung: keine | kostengruppe din 276-1: 442 | bezeichn. kostengr. din 276-1: eigenstromversorgungsanlagen | nan | nan | nan | nan | nan | nan | nan | nan | nan | nan | nan | nan | nan | nan | 442 | ['gev schulungsanlage 10 int. vermerk', 'gleichstromversorgung ortsfest', 'nenn-/ausgangsgleichspannung: 60', 'technikart: thyristortechnik', 'gleichr. in betrieb: 0', 'gleichr. anzahl modul a: 0', 'gleichr. größe modul a [a]: 0', 'gleichr. anzahl modul b: 0', 'gleichr. größe modul b [a]: 0', 'gleichr. anzahl modul c: 0', 'gleichr. größe modul c [a]: 0', 'gleichr. anzahl modul d: 0', 'gleichr. größe modul d [a]: 0', 'abgeschaltete gleichrichter[a]: 0', 'batt-ladestrombegrenzung in a: 0', 'vorhandene signalis.-hardware: nur sv1', 'erster signalisierungsweg: keine signalisierung vorhanden', 'zweiter signalisierungsweg: keiner', 'geplante reservezeit [min]: 6', 'cluster energie: keine', 'ungültig: nicht instandsetzbar', 'sonderbau-prüfungen: nein, keine', 'messwerterfassung: keine', 'kostengruppe din 276-1: 442', 'bezeichn. kostengr. din 276-1: eigenstromversorgungsanlagen'] |  | 442.01.01.000.00.02 | 0.3114 | Match found | 422.01.01.154.02.01 | 0.19852 |  | 442 - Netzersatzanlage-Diesel inkl. Tagestank, inkl. Starter- / Steuerbatterie, inkl. Steuerung - elektrische Nennleistung 100 bis 250 kVA | 422 - Heizungsverteiler (inkl. Entleerungen, Thermometer, Manometer, Armaturen, Ventile, Klappen, Wächter, Schmutzfänger, Umwälzpumpen, Druckausdehnungsgefäße, Nachspeiseeinrichtungen, Hydrauliche Weichen etc.) - Anzahl Kreise 6 bis 10 - Nennweite Zuleitung Verteiler <100DN | FALSE | FALSE | gev schulungsanlage 10 int vermerk gleichstromversorgung ortsfest nenn ausgangsgleichspannung 60 technikart thyristortechnik gleichr betrieb 0 gleichr anzahl modul a 0 gleichr größe modul a a 0 gleichr anzahl modul b 0 gleichr größe modul b a 0 gleichr anzahl modul c 0 gleichr größe modul c a 0 gleichr anzahl modul d 0 gleichr größe modul d a 0 abgeschaltete gleichrichter a 0 batt ladestrombegrenzung a 0 vorhandene signalis hardware sv1 erster signalisierungsweg signalisierung vorhanden zweiter signalisierungsweg geplante reservezeit min 6 cluster energie ungültig instandsetzbar sonderbau prüfungen nein messwerterfassung kostengruppe din 276 1 442 bezeichn kostengr din 276 1 eigenstromversorgungsanlagen | 422.01.01.154.02.01 | 0.19852 | 442 | 422 | 442.01.01.000.00.02 | valid | [8 empty] | 442.01.01.000.00.02
22225 |  | 1003122730 | außenbeleuchtung grundstück | 3420 | Außenbeleuchtungseinrichtungen | Elektro | außenbel.einr. ortsf. leuchten | 9 | anbauhöhe/masthöhe in m: 8 | leuchtmittel sockel: e27 | leuchtmittel typ: hql | nan | kostengruppe din 276-1: 445 | bezeichn. kostengr. din 276-1: beleuchtungsanlagen | nan | nan | nan | nan | nan | nan | nan | nan | nan | nan | nan | nan | nan | nan | nan | nan | nan | nan | nan | nan | nan | nan | nan | nan | nan | nan | nan | nan | nan | nan | nan | nan | nan | nan | nan | nan | nan | nan | nan | nan | nan | nan | nan | nan | nan | nan | 445 | ['außenbeleuchtung grundstück', 'außenbel.einr. ortsf. leuchten', 'anbauhöhe/masthöhe in m: 8', 'leuchtmittel sockel: e27', 'leuchtmittel typ: hql', 'kostengruppe din 276-1: 445', 'bezeichn. kostengr. din 276-1: beleuchtungsanlagen'] |  | 445.02.01.007.04.00 | 0.3686 | Match found | 362.01.01.000.01.01 | 0.41655 |  | 445 - Sicherheitsbeleuchtungsanlage - Leuchte - Zentralversorgung ohne Überwachung | 362 - Lichtkuppeln / Oberlichter / Dachfenster - elektrisch - Einbauhöhe <= 6 m | FALSE | FALSE | außenbeleuchtung grundstück außenbel einr ortsf leuchten anbauhöhe masthöhe m 8 leuchtmittel sockel e27 leuchtmittel typ hql kostengruppe din 276 1 445 bezeichn kostengr din 276 1 beleuchtungsanlagen | 362.01.01.000.01.01 | 0.41655 | 445 | 362 | 445.02.01.007.04.00 | valid | [8 empty] | 445.02.01.007.04.00
22225 |  | 1003122731 | hofentwässerung | 32301 | Abwasserleitungsanlagen | Sanitär | abwasserleitungsanlage | 1 | nutzung: sonstige nutzung | medium abwasser: regenwasser | rückstauverschluss: keiner vorhanden | nan | nan | kostengruppe din 276-1: 411 | bezeichn. kostengr. din 276-1: abwasseranlagen | nan | nan | nan | nan | nan | nan | nan | nan | nan | nan | nan | nan | nan | nan | nan | nan | nan | nan | nan | nan | nan | nan | nan | nan | nan | nan | nan | nan | nan | nan | nan | nan | nan | nan | nan | nan | nan | nan | nan | nan | nan | nan | nan | nan | nan | 411 | ['hofentwässerung', 'abwasserleitungsanlage', 'nutzung: sonstige nutzung', 'medium abwasser: regenwasser', 'rückstauverschluss: keiner vorhanden', 'kostengruppe din 276-1: 411', 'bezeichn. kostengr. din 276-1: abwasseranlagen'] |  | 411.01.01.000.00.03 | 0.4459 | Match found | 412.03.01.000.00.00 | 0.37721 |  | 411 - Abwasserleitung - größte Nennweite > 500 bis <= 1000 DN | 412 - Wasserverteilung (inkl. Rohrnetz und Absperr-, Entleerungs- und Entnahmearmaturen, Druckminderung) | FALSE | FALSE | hofentwässerung abwasserleitungsanlage nutzung sonstige nutzung medium abwasser regenwasser rückstauverschluss vorhanden kostengruppe din 276 1 411 bezeichn kostengr din 276 1 abwasseranlagen | 412.03.01.000.00.00 | 0.37721 | 411 | 412 | 411.01.01.000.00.03 | valid | [8 empty] | 411.01.01.000.00.03
26287 |  | 1003129311 | bsk ohne lüftung | 3123 | Brandschutzklappen | RLT | brandschutzklappen | 2 | asbesthaltige bsk enthalten: nein | sonderbau-prüfungen: nein, keine | nan | nan | schnittstelle bues/glt: keine | kostengruppe din 276-1: 439 | bezeichn. kostengr. din 276-1: lufttechnische anlagen, sonst. | nan | nan | nan | nan | nan | nan | nan | nan | nan | nan | nan | nan | nan | nan | nan | nan | nan | nan | nan | nan | nan | nan | nan | nan | nan | nan | nan | nan | nan | nan | nan | nan | nan | nan | nan | nan | nan | nan | nan | nan | nan | nan | nan | nan | nan | 439 | ['bsk ohne lüftung', 'brandschutzklappen', 'asbesthaltige bsk enthalten: nein', 'sonderbau-prüfungen: nein, keine', 'schnittstelle bues/glt: keine', 'kostengruppe din 276-1: 439', 'bezeichn. kostengr. din 276-1: lufttechnische anlagen, sonst.'] | 439.01.01.053.00.00 | 439.04.01.000.00.02 | 0.3681 | Match found | 334.03.01.000.19.01 | 0.43357 | 439 - Brandschutzklappen | 439 - Kreislaufverbundsystem - Leistung > 10 bis 20 kW | 334 - Drehflügeltür (ohne Fluchtwegsfunktion); nicht kraftbetrieben ohne Brand-/ Rauchschutzfunktion - 1-flüglig | FALSE | FALSE | bsk lüftung brandschutzklappen asbesthaltige bsk enthalten nein sonderbau prüfungen nein schnittstelle bues glt kostengruppe din 276 1 439 bezeichn kostengr din 276 1 lufttechnische anlagen | 334.03.01.000.19.01 | 0.43357 | 439 | 334 | 439.04.01.000.00.02 | valid | [8 empty] | 439.04.01.000.00.02
26287 |  | 1003129313 | abluftventilator raum 0142 | 31223 | Ventilatoren | RLT | wand-/fensterventilator | 1 | nan | hygiene vdi 6022: nein | nutzung rlt: gebäude, büro | zugehörige verbraucher: sonstige | nan | schnittstelle bues/glt: keine | zwischenkontrolle rlt: keine zwischenprfg. erforderl. | sonderbau-prüfungen: nein, keine | kostengruppe din 276-1: 431 | bezeichn. kostengr. din 276-1: lüftungsanlagen | nan | nan | nan | nan | nan | nan | nan | nan | nan | nan | nan | nan | nan | nan | nan | nan | nan | nan | nan | nan | nan | nan | nan | nan | nan | nan | nan | nan | nan | nan | nan | nan | nan | nan | nan | nan | nan | nan | nan | nan | nan | nan | 431 | ['abluftventilator raum 0142', 'wand-/fensterventilator', 'hygiene vdi 6022: nein', 'nutzung rlt: gebäude, büro', 'zugehörige verbraucher: sonstige', 'schnittstelle bues/glt: keine', 'zwischenkontrolle rlt: keine zwischenprfg. erforderl.', 'sonderbau-prüfungen: nein, keine', 'kostengruppe din 276-1: 431', 'bezeichn. kostengr. din 276-1: lüftungsanlagen'] |  | 431.03.01.000.01.04 | 0.4066 | Match found | 334.03.01.000.19.02 | 0.35408 |  | 431 - Zu- und Abluftanlagen (mit bis zur einer LBF); mit WRG - Volumenstrom > 5.000 bis 10.000 m³/h | 334 - Drehflügeltür (ohne Fluchtwegsfunktion); nicht kraftbetrieben ohne Brand-/ Rauchschutzfunktion - 2-flüglig | FALSE | FALSE | abluftventilator raum 0142 wand fensterventilator hygiene vdi 6022 nein nutzung rlt gebäude büro zugehörige verbraucher sonstige schnittstelle bues glt zwischenkontrolle rlt zwischenprfg erforderl sonderbau prüfungen nein kostengruppe din 276 1 431 bezeichn kostengr din 276 1 lüftungsanlagen | 334.03.01.000.19.02 | 0.35408 | 431 | 334 | 431.03.01.000.01.04 | valid | [8 empty] | 431.03.01.000.01.04
26287 |  | 1003129319 | innenbeleuchtung tiefkeller | 3410 | Innenbeleuchtungseinrichtungen | Elektro | innenbel.einr. ortsf. leuchten | 1 | nan | nan | nan | kostengruppe din 276-1: 445 | bezeichn. kostengr. din 276-1: beleuchtungsanlagen | nan | nan | nan | nan | nan | nan | nan | nan | nan | nan | nan | nan | nan | nan | nan | nan | nan | nan | nan | nan | nan | nan | nan | nan | nan | nan | nan | nan | nan | nan | nan | nan | nan | nan | nan | nan | nan | nan | nan | nan | nan | nan | nan | nan | nan | nan | nan | 445 | ['innenbeleuchtung tiefkeller', 'innenbel.einr. ortsf. leuchten', 'kostengruppe din 276-1: 445', 'bezeichn. kostengr. din 276-1: beleuchtungsanlagen'] |  | 445.02.01.007.04.00 | 0.4384 | Match found | 445.01.01.000.00.00 | 0.37591 |  | 445 - Sicherheitsbeleuchtungsanlage - Leuchte - Zentralversorgung ohne Überwachung | 445 - Ortsfeste Leuchten | FALSE | FALSE | innenbeleuchtung tiefkeller innenbel einr ortsf leuchten kostengruppe din 276 1 445 bezeichn kostengr din 276 1 beleuchtungsanlagen | 445.01.01.000.00.00 | 0.37591 | 445 | 445 | 445.01.01.000.00.00 | valid | [8 empty] | 445.01.01.000.00.00
26287 |  | 1003129320 | nothandleuchte r.0112 | 3450 | Sicherheitsleuchten, einzelne | Elektro | sicherheitsl.einzel ortsveränd | 1 | nan | nan | nan | kostengruppe din 276-1: 445 | bezeichn. kostengr. din 276-1: beleuchtungsanlagen | sonderbau-prüfungen: nein, keine | nan | nan | nan | nan | nan | nan | nan | nan | nan | nan | nan | nan | nan | nan | nan | nan | nan | nan | nan | nan | nan | nan | nan | nan | nan | nan | nan | nan | nan | nan | nan | nan | nan | nan | nan | nan | nan | nan | nan | nan | nan | nan | nan | nan | nan | nan | 445 | ['nothandleuchte r.0112', 'sicherheitsl.einzel ortsveränd', 'kostengruppe din 276-1: 445', 'bezeichn. kostengr. din 276-1: beleuchtungsanlagen', 'sonderbau-prüfungen: nein, keine'] |  | 445.02.01.007.02.00 | 0.4262 | Match found | 445.02.01.007.02.00 | 0.50621 |  | 445 - Sicherheitsbeleuchtungsanlage - Leuchte - Eigenversorgung ohne Überwachung | 445 - Sicherheitsbeleuchtungsanlage - Leuchte - Eigenversorgung ohne Überwachung | FALSE | TRUE | nothandleuchte r 0112 sicherheitsl einzel ortsveränd kostengruppe din 276 1 445 bezeichn kostengr din 276 1 beleuchtungsanlagen sonderbau prüfungen nein | 445.02.01.007.02.00 | 0.50621 | 445 | 445 | 445.02.01.007.02.00 | valid | [8 empty] | 445.02.01.007.02.00
26287 |  | 1003129335 | fluchtwegbeleuchtung | 3450 | Sicherheitsleuchten, einzelne | Elektro | sicherheitsl.einzel ortsfest | 13 | nan | nan | nan | kostengruppe din 276-1: 445 | bezeichn. kostengr. din 276-1: beleuchtungsanlagen | sonderbau-prüfungen: nein, keine | nan | nan | nan | nan | nan | nan | nan | nan | nan | nan | nan | nan | nan | nan | nan | nan | nan | nan | nan | nan | nan | nan | nan | nan | nan | nan | nan | nan | nan | nan | nan | nan | nan | nan | nan | nan | nan | nan | nan | nan | nan | nan | nan | nan | nan | nan | 445 | ['fluchtwegbeleuchtung', 'sicherheitsl.einzel ortsfest', 'kostengruppe din 276-1: 445', 'bezeichn. kostengr. din 276-1: beleuchtungsanlagen', 'sonderbau-prüfungen: nein, keine'] |  | 445.02.01.007.04.00 | 0.4444 | Match found | 445.02.01.007.02.00 | 0.53515 |  | 445 - Sicherheitsbeleuchtungsanlage - Leuchte - Zentralversorgung ohne Überwachung | 445 - Sicherheitsbeleuchtungsanlage - Leuchte - Eigenversorgung ohne Überwachung | FALSE | FALSE | fluchtwegbeleuchtung sicherheitsl einzel ortsfest kostengruppe din 276 1 445 bezeichn kostengr din 276 1 beleuchtungsanlagen sonderbau prüfungen nein | 445.02.01.007.02.00 | 0.53515 | 445 | 445 | 445.02.01.007.02.00 | valid | [8 empty] | 445.02.01.007.02.00
26287 |  | 1003129338 | rwa-anlagen | 35403 | RWA-Anlagen | Brandschutz | rwa-anlagen | 2 | auslösung: sonstige | anzahl entrauchungsklappen: 2 | nächster akkutausch im jahr: 2021 | schnittstelle bues/glt: sonst.störmeldeanlage | sonderbau-prüfungen: nein, keine | nan | nan | kostengruppe din 276-1: 362 | bezeichn. kostengr. din 276-1: dachfenster, dachöffnungen | nan | nan | nan | nan | nan | nan | nan | nan | nan | nan | nan | nan | nan | nan | nan | nan | nan | nan | nan | nan | nan | nan | nan | nan | nan | nan | nan | nan | nan | nan | nan | nan | nan | nan | nan | nan | nan | nan | nan | nan | nan | nan | nan | 362 | ['rwa-anlagen', 'rwa-anlagen', 'auslösung: sonstige', 'anzahl entrauchungsklappen: 2', 'nächster akkutausch im jahr: 2021', 'schnittstelle bues/glt: sonst.störmeldeanlage', 'sonderbau-prüfungen: nein, keine', 'kostengruppe din 276-1: 362', 'bezeichn. kostengr. din 276-1: dachfenster, dachöffnungen'] |  | 362.01.01.000.01.02 | 0.3305 | Match found | 334.03.01.000.11.02 | 0.27945 |  | 362 - Lichtkuppeln / Oberlichter / Dachfenster - elektrisch - Einbauhöhe 6 m bis 12 m | 334 - Schiebetür (ohne Fluchtwegsfunktion); nicht kraftbetrieben ohne Brand-/ Rauchschutzfunktion - 2-flüglig | FALSE | FALSE | rwa anlagen rwa anlagen auslösung sonstige anzahl entrauchungsklappen 2 nächster akkutausch jahr 2021 schnittstelle bues glt störmeldeanlage sonderbau prüfungen nein kostengruppe din 276 1 362 bezeichn kostengr din 276 1 dachfenster dachöffnungen | 334.03.01.000.11.02 | 0.27945 | 362 | 334 | 362.01.01.000.01.02 | valid | [8 empty] | 362.01.01.000.01.02
26287 |  | 1003129345 | außenbeleuchtung | 3420 | Außenbeleuchtungseinrichtungen | Elektro | außenbel.einr. ortsf. leuchten | 4 | nan | nan | nan | nan | kostengruppe din 276-1: 445 | bezeichn. kostengr. din 276-1: beleuchtungsanlagen | nan | nan | nan | nan | nan | nan | nan | nan | nan | nan | nan | nan | nan | nan | nan | nan | nan | nan | nan | nan | nan | nan | nan | nan | nan | nan | nan | nan | nan | nan | nan | nan | nan | nan | nan | nan | nan | nan | nan | nan | nan | nan | nan | nan | nan | nan | 445 | ['außenbeleuchtung', 'außenbel.einr. ortsf. leuchten', 'kostengruppe din 276-1: 445', 'bezeichn. kostengr. din 276-1: beleuchtungsanlagen'] |  | 445.02.01.007.04.00 | 0.4808 | Match found | 445.02.01.007.02.00 | 0.37634 |  | 445 - Sicherheitsbeleuchtungsanlage - Leuchte - Zentralversorgung ohne Überwachung | 445 - Sicherheitsbeleuchtungsanlage - Leuchte - Eigenversorgung ohne Überwachung | FALSE | FALSE | außenbeleuchtung außenbel einr ortsf leuchten kostengruppe din 276 1 445 bezeichn kostengr din 276 1 beleuchtungsanlagen | 445.02.01.007.02.00 | 0.37634 | 445 | 445 | 445.02.01.007.02.00 | valid | [8 empty] | 445.02.01.007.02.00
26287 |  | 1003129346 | abwasserleitungsanlage | 32301 | Abwasserleitungsanlagen | Sanitär | abwasserleitungsanlage | 1 | nutzung: sonstige nutzung | medium abwasser: regenwasser | rückstauverschluss: keiner vorhanden | nan | nan | kostengruppe din 276-1: 411 | bezeichn. kostengr. din 276-1: abwasseranlagen | nan | nan | nan | nan | nan | nan | nan | nan | nan | nan | nan | nan | nan | nan | nan | nan | nan | nan | nan | nan | nan | nan | nan | nan | nan | nan | nan | nan | nan | nan | nan | nan | nan | nan | nan | nan | nan | nan | nan | nan | nan | nan | nan | nan | nan | 411 | ['abwasserleitungsanlage', 'abwasserleitungsanlage', 'nutzung: sonstige nutzung', 'medium abwasser: regenwasser', 'rückstauverschluss: keiner vorhanden', 'kostengruppe din 276-1: 411', 'bezeichn. kostengr. din 276-1: abwasseranlagen'] |  | 411.01.01.000.00.03 | 0.437 | Match found | 412.03.01.000.00.00 | 0.38564 |  | 411 - Abwasserleitung - größte Nennweite > 500 bis <= 1000 DN | 412 - Wasserverteilung (inkl. Rohrnetz und Absperr-, Entleerungs- und Entnahmearmaturen, Druckminderung) | FALSE | FALSE | abwasserleitungsanlage abwasserleitungsanlage nutzung sonstige nutzung medium abwasser regenwasser rückstauverschluss vorhanden kostengruppe din 276 1 411 bezeichn kostengr din 276 1 abwasseranlagen | 412.03.01.000.00.00 | 0.38564 | 411 | 412 | 411.01.01.000.00.03 | valid | [8 empty] | 411.01.01.000.00.03
26287 |  | 1003129347 | abwasserleitungsanlage | 32301 | Abwasserleitungsanlagen | Sanitär | abwasserleitungsanlage | 1 | nutzung: sonstige nutzung | medium abwasser: regenwasser | rückstauverschluss: keiner vorhanden | nan | nan | kostengruppe din 276-1: 411 | bezeichn. kostengr. din 276-1: abwasseranlagen | nan | nan | nan | nan | nan | nan | nan | nan | nan | nan | nan | nan | nan | nan | nan | nan | nan | nan | nan | nan | nan | nan | nan | nan | nan | nan | nan | nan | nan | nan | nan | nan | nan | nan | nan | nan | nan | nan | nan | nan | nan | nan | nan | nan | nan | 411 | ['abwasserleitungsanlage', 'abwasserleitungsanlage', 'nutzung: sonstige nutzung', 'medium abwasser: regenwasser', 'rückstauverschluss: keiner vorhanden', 'kostengruppe din 276-1: 411', 'bezeichn. kostengr. din 276-1: abwasseranlagen'] |  | 411.01.01.000.00.03 | 0.437 | Match found | 412.03.01.000.00.00 | 0.38564 |  | 411 - Abwasserleitung - größte Nennweite > 500 bis <= 1000 DN | 412 - Wasserverteilung (inkl. Rohrnetz und Absperr-, Entleerungs- und Entnahmearmaturen, Druckminderung) | FALSE | FALSE | abwasserleitungsanlage abwasserleitungsanlage nutzung sonstige nutzung medium abwasser regenwasser rückstauverschluss vorhanden kostengruppe din 276 1 411 bezeichn kostengr din 276 1 abwasseranlagen | 412.03.01.000.00.00 | 0.38564 | 411 | 412 | 411.01.01.000.00.03 | valid | [8 empty] | 411.01.01.000.00.03
26287 |  | 1003129348 | abwasserleitungsanlage | 32301 | Abwasserleitungsanlagen | Sanitär | abwasserleitungsanlage | 1 | nutzung: sonstige nutzung | medium abwasser: regenwasser | rückstauverschluss: keiner vorhanden | nan | nan | kostengruppe din 276-1: 411 | bezeichn. kostengr. din 276-1: abwasseranlagen | nan | nan | nan | nan | nan | nan | nan | nan | nan | nan | nan | nan | nan | nan | nan | nan | nan | nan | nan | nan | nan | nan | nan | nan | nan | nan | nan | nan | nan | nan | nan | nan | nan | nan | nan | nan | nan | nan | nan | nan | nan | nan | nan | nan | nan | 411 | ['abwasserleitungsanlage', 'abwasserleitungsanlage', 'nutzung: sonstige nutzung', 'medium abwasser: regenwasser', 'rückstauverschluss: keiner vorhanden', 'kostengruppe din 276-1: 411', 'bezeichn. kostengr. din 276-1: abwasseranlagen'] |  | 411.01.01.000.00.03 | 0.437 | Match found | 412.03.01.000.00.00 | 0.38564 |  | 411 - Abwasserleitung - größte Nennweite > 500 bis <= 1000 DN | 412 - Wasserverteilung (inkl. Rohrnetz und Absperr-, Entleerungs- und Entnahmearmaturen, Druckminderung) | FALSE | FALSE | abwasserleitungsanlage abwasserleitungsanlage nutzung sonstige nutzung medium abwasser regenwasser rückstauverschluss vorhanden kostengruppe din 276 1 411 bezeichn kostengr din 276 1 abwasseranlagen | 412.03.01.000.00.00 | 0.38564 | 411 | 412 | 411.01.01.000.00.03 | valid | [8 empty] | 411.01.01.000.00.03
26287 |  | 1003129349 | niederspannungsleitungsanlage | 33103 | Niederspannungsleitungsanlagen | Elektro NSP | niederspannungsleitungsanlage | 1 | anzahl fi alle uvt: 0 | nan | unterverteilungen gesamt: 1 | anzahl uvt ohne usv: 1 | nan | nan | anzahl uvt mit usv: 0 | nan | nan | schnittstelle bues/glt: keine | sonderbau-prüfungen: nein, keine | nan | nan | kostengruppe din 276-1: 444 | bezeichn. kostengr. din 276-1: niederspannungsinstallationsan | nan | nan | nan | nan | nan | nan | nan | nan | nan | nan | nan | nan | nan | nan | nan | nan | nan | nan | nan | nan | nan | nan | nan | nan | nan | nan | nan | nan | nan | nan | nan | nan | nan | nan | nan | nan | nan | 444 | ['niederspannungsleitungsanlage', 'niederspannungsleitungsanlage', 'anzahl fi alle uvt: 0', 'unterverteilungen gesamt: 1', 'anzahl uvt ohne usv: 1', 'anzahl uvt mit usv: 0', 'schnittstelle bues/glt: keine', 'sonderbau-prüfungen: nein, keine', 'kostengruppe din 276-1: 444', 'bezeichn. kostengr. din 276-1: niederspannungsinstallationsan'] |  | 444.03.01.000.00.02 | 0.3715 | Match found | 334.03.01.000.11.01 | 0.32553 |  | 444 - Unterverteiler (inkl. Potenzialausgleich) - Stromkreise 20 bis 50 Stk. | 334 - Schiebetür (ohne Fluchtwegsfunktion); nicht kraftbetrieben ohne Brand-/ Rauchschutzfunktion - 1-flüglig | FALSE | FALSE | niederspannungsleitungsanlage niederspannungsleitungsanlage anzahl fi uvt 0 unterverteilungen gesamt 1 anzahl uvt usv 1 anzahl uvt usv 0 schnittstelle bues glt sonderbau prüfungen nein kostengruppe din 276 1 444 bezeichn kostengr din 276 1 niederspannungsinstallationsan | 334.03.01.000.11.01 | 0.32553 | 444 | 334 | 444.03.01.000.00.02 | valid | [8 empty] | 444.03.01.000.00.02
26287 |  | 1003129351 | nothandleuchte | 3450 | Sicherheitsleuchten, einzelne | Elektro | sicherheitsl.einzel ortsveränd | 1 | nan | nan | nan | kostengruppe din 276-1: 445 | bezeichn. kostengr. din 276-1: beleuchtungsanlagen | sonderbau-prüfungen: nein, keine | nan | nan | nan | nan | nan | nan | nan | nan | nan | nan | nan | nan | nan | nan | nan | nan | nan | nan | nan | nan | nan | nan | nan | nan | nan | nan | nan | nan | nan | nan | nan | nan | nan | nan | nan | nan | nan | nan | nan | nan | nan | nan | nan | nan | nan | nan | 445 | ['nothandleuchte', 'sicherheitsl.einzel ortsveränd', 'kostengruppe din 276-1: 445', 'bezeichn. kostengr. din 276-1: beleuchtungsanlagen', 'sonderbau-prüfungen: nein, keine'] |  | 445.02.01.007.02.00 | 0.4388 | Match found | 445.02.01.007.02.00 | 0.52633 |  | 445 - Sicherheitsbeleuchtungsanlage - Leuchte - Eigenversorgung ohne Überwachung | 445 - Sicherheitsbeleuchtungsanlage - Leuchte - Eigenversorgung ohne Überwachung | FALSE | TRUE | nothandleuchte sicherheitsl einzel ortsveränd kostengruppe din 276 1 445 bezeichn kostengr din 276 1 beleuchtungsanlagen sonderbau prüfungen nein | 445.02.01.007.02.00 | 0.52633 | 445 | 445 | 445.02.01.007.02.00 | valid | [8 empty] | 445.02.01.007.02.00
26287 |  | 1003129353 | heizölsperre | 32304 | Abscheider, Sperren | Sanitär | heizölsperre | 1 | nan | nan | nan | nan | schnittstelle bues/glt: keine | nan | kostengruppe din 276-1: 411 | bezeichn. kostengr. din 276-1: abwasseranlagen | nan | nan | nan | nan | nan | nan | nan | nan | nan | nan | nan | nan | nan | nan | nan | nan | nan | nan | nan | nan | nan | nan | nan | nan | nan | nan | nan | nan | nan | nan | nan | nan | nan | nan | nan | nan | nan | nan | nan | nan | nan | nan | nan | nan | 411 | ['heizölsperre', 'heizölsperre', 'schnittstelle bues/glt: keine', 'kostengruppe din 276-1: 411', 'bezeichn. kostengr. din 276-1: abwasseranlagen'] |  | 411.01.01.000.00.03 | 0.5188 | Match found | 421.01.01.000.01.01 | 0.40624 |  | 411 - Abwasserleitung - größte Nennweite > 500 bis <= 1000 DN | 421 - Heizöltank oberirdisch inkl. Füll- u. Entleerungseinrichtungen - Nenninhalt <= 10.000 l | FALSE | FALSE | heizölsperre heizölsperre schnittstelle bues glt kostengruppe din 276 1 411 bezeichn kostengr din 276 1 abwasseranlagen | 421.01.01.000.01.01 | 0.40624 | 411 | 421 | 411.01.01.000.00.03 | valid | [8 empty] | 411.01.01.000.00.03
26287 |  | 1003129355 | wasserverteilanlage | 32205 | Wasserverteilanlagen | Sanitär | wasserverteilanlage | 1 | filter: kein filter | messwerterfassung: manuell (mobilex) | nan | nan | kostengruppe din 276-1: 412 | bezeichn. kostengr. din 276-1: wasseranlagen | nan | nan | nan | nan | nan | nan | nan | nan | nan | nan | nan | nan | nan | nan | nan | nan | nan | nan | nan | nan | nan | nan | nan | nan | nan | nan | nan | nan | nan | nan | nan | nan | nan | nan | nan | nan | nan | nan | nan | nan | nan | nan | nan | nan | nan | nan | 412 | ['wasserverteilanlage', 'wasserverteilanlage', 'filter: kein filter', 'messwerterfassung: manuell (mobilex)', 'kostengruppe din 276-1: 412', 'bezeichn. kostengr. din 276-1: wasseranlagen'] |  | 412.02.03.000.00.02 | 0.5173 | Match found | 412.03.01.229.00.00 | 0.46193 |  | 412 - Wasseraufbereitungsanlagen (Umkehrosmose) - Permeatleistung > 1 m3/h bis 5 m3/h | 412 - Wasserfilter - ohne Rückspülung | FALSE | FALSE | wasserverteilanlage wasserverteilanlage filter filter messwerterfassung manuell mobilex kostengruppe din 276 1 412 bezeichn kostengr din 276 1 wasseranlagen | 412.03.01.229.00.00 | 0.46193 | 412 | 412 | 412.03.01.229.00.00 | valid | [8 empty] | 412.03.01.229.00.00
26287 |  | 1003129356 | innenbeleuchtung, ortsfest | 3410 | Innenbeleuchtungseinrichtungen | Elektro | innenbel.einr. ortsf. leuchten | 1 | nan | nan | nan | kostengruppe din 276-1: 445 | bezeichn. kostengr. din 276-1: beleuchtungsanlagen | nan | nan | nan | nan | nan | nan | nan | nan | nan | nan | nan | nan | nan | nan | nan | nan | nan | nan | nan | nan | nan | nan | nan | nan | nan | nan | nan | nan | nan | nan | nan | nan | nan | nan | nan | nan | nan | nan | nan | nan | nan | nan | nan | nan | nan | nan | nan | 445 | ['innenbeleuchtung, ortsfest', 'innenbel.einr. ortsf. leuchten', 'kostengruppe din 276-1: 445', 'bezeichn. kostengr. din 276-1: beleuchtungsanlagen'] |  | 445.02.01.007.04.00 | 0.4404 | Match found | 445.01.01.000.00.00 | 0.39313 |  | 445 - Sicherheitsbeleuchtungsanlage - Leuchte - Zentralversorgung ohne Überwachung | 445 - Ortsfeste Leuchten | FALSE | FALSE | innenbeleuchtung ortsfest innenbel einr ortsf leuchten kostengruppe din 276 1 445 bezeichn kostengr din 276 1 beleuchtungsanlagen | 445.01.01.000.00.00 | 0.39313 | 445 | 445 | 445.01.01.000.00.00 | valid | [8 empty] | 445.01.01.000.00.00
26287 |  | 1003129357 | abwasserleitungsanlage | 32301 | Abwasserleitungsanlagen | Sanitär | abwasserleitungsanlage | 1 | nutzung: sonstige nutzung | medium abwasser: abwasser, fäkalienfrei | rückstauverschluss: keiner vorhanden | nan | nan | kostengruppe din 276-1: 411 | bezeichn. kostengr. din 276-1: abwasseranlagen | nan | nan | nan | nan | nan | nan | nan | nan | nan | nan | nan | nan | nan | nan | nan | nan | nan | nan | nan | nan | nan | nan | nan | nan | nan | nan | nan | nan | nan | nan | nan | nan | nan | nan | nan | nan | nan | nan | nan | nan | nan | nan | nan | nan | nan | 411 | ['abwasserleitungsanlage', 'abwasserleitungsanlage', 'nutzung: sonstige nutzung', 'medium abwasser: abwasser, fäkalienfrei', 'rückstauverschluss: keiner vorhanden', 'kostengruppe din 276-1: 411', 'bezeichn. kostengr. din 276-1: abwasseranlagen'] |  | 411.05.01.012.01.02 | 0.4677 | Match found | 412.03.01.000.00.00 | 0.3854 |  | 411 - Hebeanlage Einfachpumpe geschlossen - fäkalienfrei - Fördermenge > 10 bis 50 m3/h | 412 - Wasserverteilung (inkl. Rohrnetz und Absperr-, Entleerungs- und Entnahmearmaturen, Druckminderung) | FALSE | FALSE | abwasserleitungsanlage abwasserleitungsanlage nutzung sonstige nutzung medium abwasser abwasser fäkalienfrei rückstauverschluss vorhanden kostengruppe din 276 1 411 bezeichn kostengr din 276 1 abwasseranlagen | 412.03.01.000.00.00 | 0.3854 | 411 | 412 | 411.05.01.012.01.02 | valid | [8 empty] | 411.05.01.012.01.02
26287 |  | 1003129368 | nothandleuchte | 3450 | Sicherheitsleuchten, einzelne | Elektro | sicherheitsl.einzel ortsveränd | 2 | nan | nan | nan | kostengruppe din 276-1: 445 | bezeichn. kostengr. din 276-1: beleuchtungsanlagen | sonderbau-prüfungen: nein, keine | nan | nan | nan | nan | nan | nan | nan | nan | nan | nan | nan | nan | nan | nan | nan | nan | nan | nan | nan | nan | nan | nan | nan | nan | nan | nan | nan | nan | nan | nan | nan | nan | nan | nan | nan | nan | nan | nan | nan | nan | nan | nan | nan | nan | nan | nan | 445 | ['nothandleuchte', 'sicherheitsl.einzel ortsveränd', 'kostengruppe din 276-1: 445', 'bezeichn. kostengr. din 276-1: beleuchtungsanlagen', 'sonderbau-prüfungen: nein, keine'] |  | 445.02.01.007.02.00 | 0.4388 | Match found | 445.02.01.007.02.00 | 0.52633 |  | 445 - Sicherheitsbeleuchtungsanlage - Leuchte - Eigenversorgung ohne Überwachung | 445 - Sicherheitsbeleuchtungsanlage - Leuchte - Eigenversorgung ohne Überwachung | FALSE | TRUE | nothandleuchte sicherheitsl einzel ortsveränd kostengruppe din 276 1 445 bezeichn kostengr din 276 1 beleuchtungsanlagen sonderbau prüfungen nein | 445.02.01.007.02.00 | 0.52633 | 445 | 445 | 445.02.01.007.02.00 | valid | [8 empty] | 445.02.01.007.02.00
26287 |  | 1003129372 | niederspannungsleitungsanlage | 33103 | Niederspannungsleitungsanlagen | Elektro NSP | niederspannungsleitungsanlage | 1 | anzahl fi alle uvt: 1 | nan | unterverteilungen gesamt: 4 | anzahl uvt ohne usv: 4 | nan | nan | anzahl uvt mit usv: 0 | nan | nan | schnittstelle bues/glt: keine | sonderbau-prüfungen: nein, keine | nan | nan | kostengruppe din 276-1: 444 | bezeichn. kostengr. din 276-1: niederspannungsinstallationsan | nan | nan | nan | nan | nan | nan | nan | nan | nan | nan | nan | nan | nan | nan | nan | nan | nan | nan | nan | nan | nan | nan | nan | nan | nan | nan | nan | nan | nan | nan | nan | nan | nan | nan | nan | nan | nan | 444 | ['niederspannungsleitungsanlage', 'niederspannungsleitungsanlage', 'anzahl fi alle uvt: 1', 'unterverteilungen gesamt: 4', 'anzahl uvt ohne usv: 4', 'anzahl uvt mit usv: 0', 'schnittstelle bues/glt: keine', 'sonderbau-prüfungen: nein, keine', 'kostengruppe din 276-1: 444', 'bezeichn. kostengr. din 276-1: niederspannungsinstallationsan'] |  | 444.03.01.000.00.02 | 0.3715 | Match found | 443.01.01.000.02.01 | 0.36821 |  | 444 - Unterverteiler (inkl. Potenzialausgleich) - Stromkreise 20 bis 50 Stk. | 443 - Niederspannungshauptverteiler Anzahl Lasttrennschalter - Nicht gekapselt | FALSE | FALSE | niederspannungsleitungsanlage niederspannungsleitungsanlage anzahl fi uvt 1 unterverteilungen gesamt 4 anzahl uvt usv 4 anzahl uvt usv 0 schnittstelle bues glt sonderbau prüfungen nein kostengruppe din 276 1 444 bezeichn kostengr din 276 1 niederspannungsinstallationsan | 443.01.01.000.02.01 | 0.36821 | 444 | 443 | 444.03.01.000.00.02 | valid | [8 empty] | 444.03.01.000.00.02
26287 |  | 1003129373 | innenbeleuchtung, ortsfest | 3410 | Innenbeleuchtungseinrichtungen | Elektro | innenbel.einr. ortsf. leuchten | 1 | nan | nan | nan | kostengruppe din 276-1: 445 | bezeichn. kostengr. din 276-1: beleuchtungsanlagen | nan | nan | nan | nan | nan | nan | nan | nan | nan | nan | nan | nan | nan | nan | nan | nan | nan | nan | nan | nan | nan | nan | nan | nan | nan | nan | nan | nan | nan | nan | nan | nan | nan | nan | nan | nan | nan | nan | nan | nan | nan | nan | nan | nan | nan | nan | nan | 445 | ['innenbeleuchtung, ortsfest', 'innenbel.einr. ortsf. leuchten', 'kostengruppe din 276-1: 445', 'bezeichn. kostengr. din 276-1: beleuchtungsanlagen'] |  | 445.02.01.007.04.00 | 0.4404 | Match found | 445.01.01.000.00.00 | 0.39313 |  | 445 - Sicherheitsbeleuchtungsanlage - Leuchte - Zentralversorgung ohne Überwachung | 445 - Ortsfeste Leuchten | FALSE | FALSE | innenbeleuchtung ortsfest innenbel einr ortsf leuchten kostengruppe din 276 1 445 bezeichn kostengr din 276 1 beleuchtungsanlagen | 445.01.01.000.00.00 | 0.39313 | 445 | 445 | 445.01.01.000.00.00 | valid | [8 empty] | 445.01.01.000.00.00
26287 |  | 1003129374 | abwasserleitungsanlage | 32301 | Abwasserleitungsanlagen | Sanitär | abwasserleitungsanlage | 1 | nutzung: sonstige nutzung | medium abwasser: abwasser, fäkalienfrei | rückstauverschluss: keiner vorhanden | nan | nan | kostengruppe din 276-1: 411 | bezeichn. kostengr. din 276-1: abwasseranlagen | nan | nan | nan | nan | nan | nan | nan | nan | nan | nan | nan | nan | nan | nan | nan | nan | nan | nan | nan | nan | nan | nan | nan | nan | nan | nan | nan | nan | nan | nan | nan | nan | nan | nan | nan | nan | nan | nan | nan | nan | nan | nan | nan | nan | nan | 411 | ['abwasserleitungsanlage', 'abwasserleitungsanlage', 'nutzung: sonstige nutzung', 'medium abwasser: abwasser, fäkalienfrei', 'rückstauverschluss: keiner vorhanden', 'kostengruppe din 276-1: 411', 'bezeichn. kostengr. din 276-1: abwasseranlagen'] |  | 411.05.01.012.01.02 | 0.4677 | Match found | 412.03.01.000.00.00 | 0.3854 |  | 411 - Hebeanlage Einfachpumpe geschlossen - fäkalienfrei - Fördermenge > 10 bis 50 m3/h | 412 - Wasserverteilung (inkl. Rohrnetz und Absperr-, Entleerungs- und Entnahmearmaturen, Druckminderung) | FALSE | FALSE | abwasserleitungsanlage abwasserleitungsanlage nutzung sonstige nutzung medium abwasser abwasser fäkalienfrei rückstauverschluss vorhanden kostengruppe din 276 1 411 bezeichn kostengr din 276 1 abwasseranlagen | 412.03.01.000.00.00 | 0.3854 | 411 | 412 | 411.05.01.012.01.02 | valid | [8 empty] | 411.05.01.012.01.02
26287 |  | 1003129385 | kantine üss raum 0.718 | 31217 | übergeordneter Schaltschrank | RLT | übergeordneter schaltschrank | 1 | schnittstelle bues/glt: keine | sonderbau-prüfungen: nein, keine | nan | kostengruppe din 276-1: 482 | bezeichn. kostengr. din 276-1: schaltschränke | nan | nan | nan | nan | nan | nan | nan | nan | nan | nan | nan | nan | nan | nan | nan | nan | nan | nan | nan | nan | nan | nan | nan | nan | nan | nan | nan | nan | nan | nan | nan | nan | nan | nan | nan | nan | nan | nan | nan | nan | nan | nan | nan | nan | nan | nan | nan | 482 | ['kantine üss raum 0.718', 'übergeordneter schaltschrank', 'schnittstelle bues/glt: keine', 'sonderbau-prüfungen: nein, keine', 'kostengruppe din 276-1: 482', 'bezeichn. kostengr. din 276-1: schaltschränke'] |  | 482.01.01.000.01.00 | 0.2085 | Match found | 334.02.01.000.06.01 | 0.30434 |  | 482 - GA-Schaltschränke | 334 - Schiebetore (inkl. Feststellanlage) - nicht kraftbetrieben; ohne Brandschutzfunktion - Breite < 8 m; Höhe <6 m | FALSE | FALSE | kantine üss raum 0 718 übergeordneter schaltschrank schnittstelle bues glt sonderbau prüfungen nein kostengruppe din 276 1 482 bezeichn kostengr din 276 1 schaltschränke | 334.02.01.000.06.01 | 0.30434 | 482 | 334 | 482.01.01.000.01.00 | valid | [8 empty] | 482.01.01.000.01.00
26287 |  | 1003129388 | bsk ehemals abluftanlage masch.raum | 3123 | Brandschutzklappen | RLT | brandschutzklappen | 2 | asbesthaltige bsk enthalten: nein | sonderbau-prüfungen: nein, keine | nan | nan | schnittstelle bues/glt: keine | kostengruppe din 276-1: 439 | bezeichn. kostengr. din 276-1: lufttechnische anlagen, sonst. | nan | nan | nan | nan | nan | nan | nan | nan | nan | nan | nan | nan | nan | nan | nan | nan | nan | nan | nan | nan | nan | nan | nan | nan | nan | nan | nan | nan | nan | nan | nan | nan | nan | nan | nan | nan | nan | nan | nan | nan | nan | nan | nan | nan | nan | 439 | ['bsk ehemals abluftanlage masch.raum', 'brandschutzklappen', 'asbesthaltige bsk enthalten: nein', 'sonderbau-prüfungen: nein, keine', 'schnittstelle bues/glt: keine', 'kostengruppe din 276-1: 439', 'bezeichn. kostengr. din 276-1: lufttechnische anlagen, sonst.'] | 439.01.01.053.00.00 | 439.04.01.000.00.04 | 0.3635 | Match found | 334.03.01.000.19.01 | 0.42783 | 439 - Brandschutzklappen | 439 - Kreislaufverbundsystem - Leistung > 50 bis 100 kW | 334 - Drehflügeltür (ohne Fluchtwegsfunktion); nicht kraftbetrieben ohne Brand-/ Rauchschutzfunktion - 1-flüglig | FALSE | FALSE | bsk ehemals abluftanlage masch raum brandschutzklappen asbesthaltige bsk enthalten nein sonderbau prüfungen nein schnittstelle bues glt kostengruppe din 276 1 439 bezeichn kostengr din 276 1 lufttechnische anlagen | 334.03.01.000.19.01 | 0.42783 | 439 | 334 | 439.04.01.000.00.04 | valid | [8 empty] | 439.04.01.000.00.04
26287 |  | 1003129390 | kantine türklingel-/sprechanlage | 3590 | Meldeeinrichtungen, sonstige | Haustechn Einricht | tür-klingel-/sprech-/videoanl | 1 | nan | schnittstelle bues/glt: keine | nan | nan | kostengruppe din 276-1: 452 | bezeichn. kostengr. din 276-1: such- und signalanlagen | sonderbau-prüfungen: nein, keine | nan | nan | nan | nan | nan | nan | nan | nan | nan | nan | nan | nan | nan | nan | nan | nan | nan | nan | nan | nan | nan | nan | nan | nan | nan | nan | nan | nan | nan | nan | nan | nan | nan | nan | nan | nan | nan | nan | nan | nan | nan | nan | nan | nan | nan | 452 | ['kantine türklingel-/sprechanlage', 'tür-klingel-/sprech-/videoanl', 'schnittstelle bues/glt: keine', 'kostengruppe din 276-1: 452', 'bezeichn. kostengr. din 276-1: such- und signalanlagen', 'sonderbau-prüfungen: nein, keine'] |  | 452.03.01.000.01.00 | 0.5026 | Match found | 334.03.01.000.19.01 | 0.35333 |  | 452 - Sprechstellen inkl. Zentraleinheit, Türöffner, Kamera, Monitor - Anzahl Sprechstellen 1 bis 25 Stk. | 334 - Drehflügeltür (ohne Fluchtwegsfunktion); nicht kraftbetrieben ohne Brand-/ Rauchschutzfunktion - 1-flüglig | FALSE | FALSE | kantine türklingel sprechanlage tür klingel sprech videoanl schnittstelle bues glt kostengruppe din 276 1 452 bezeichn kostengr din 276 1 such signalanlagen sonderbau prüfungen nein | 334.03.01.000.19.01 | 0.35333 | 452 | 334 | 452.03.01.000.01.00 | valid | [8 empty] | 452.03.01.000.01.00
26287 |  | 1003129391 | kantine fluchtwegbeleuchtung | 3450 | Sicherheitsleuchten, einzelne | Elektro | sicherheitsl.einzel ortsfest | 6 | nan | nan | nan | kostengruppe din 276-1: 445 | bezeichn. kostengr. din 276-1: beleuchtungsanlagen | sonderbau-prüfungen: ja | nan | nan | nan | nan | nan | nan | nan | nan | nan | nan | nan | nan | nan | nan | nan | nan | nan | nan | nan | nan | nan | nan | nan | nan | nan | nan | nan | nan | nan | nan | nan | nan | nan | nan | nan | nan | nan | nan | nan | nan | nan | nan | nan | nan | nan | nan | 445 | ['kantine fluchtwegbeleuchtung', 'sicherheitsl.einzel ortsfest', 'kostengruppe din 276-1: 445', 'bezeichn. kostengr. din 276-1: beleuchtungsanlagen', 'sonderbau-prüfungen: ja'] |  | 445.02.01.007.04.00 | 0.4463 | Match found | 445.02.01.007.01.00 | 0.47944 |  | 445 - Sicherheitsbeleuchtungsanlage - Leuchte - Zentralversorgung ohne Überwachung | 445 - Sicherheitsbeleuchtungsanlage - Leuchte - Eigenversorgung mit Überwachung | FALSE | FALSE | kantine fluchtwegbeleuchtung sicherheitsl einzel ortsfest kostengruppe din 276 1 445 bezeichn kostengr din 276 1 beleuchtungsanlagen sonderbau prüfungen ja | 445.02.01.007.01.00 | 0.47944 | 445 | 445 | 445.02.01.007.01.00 | valid | [8 empty] | 445.02.01.007.01.00
26287 |  | 1003129396 | kantine kraftbetätigte fenster | 3991 | kraftbetätigte Einrichtungen | Türen und Tore | fenster | 5 | nutzung: gemverpfleinrichtung | nan | nan | nan | nan | sonderbau-prüfungen: nein, keine | nan | nan | kostengruppe din 276-1: 334 | bezeichn. kostengr. din 276-1: außentüren und -fenster | nan | nan | nan | nan | nan | nan | nan | nan | nan | nan | nan | nan | nan | nan | nan | nan | nan | nan | nan | nan | nan | nan | nan | nan | nan | nan | nan | nan | nan | nan | nan | nan | nan | nan | nan | nan | nan | nan | nan | nan | nan | nan | 334 | ['kantine kraftbetätigte fenster', 'fenster', 'nutzung: gemverpfleinrichtung', 'sonderbau-prüfungen: nein, keine', 'kostengruppe din 276-1: 334', 'bezeichn. kostengr. din 276-1: außentüren und -fenster'] |  | 334.03.01.000.19.01 | 0.5189 | Match found | 334.03.01.000.19.01 | 0.42254 |  | 334 - Drehflügeltür (ohne Fluchtwegsfunktion); nicht kraftbetrieben ohne Brand-/ Rauchschutzfunktion - 1-flüglig | 334 - Drehflügeltür (ohne Fluchtwegsfunktion); nicht kraftbetrieben ohne Brand-/ Rauchschutzfunktion - 1-flüglig | FALSE | TRUE | kantine kraftbetätigte fenster fenster nutzung gemverpfleinrichtung sonderbau prüfungen nein kostengruppe din 276 1 334 bezeichn kostengr din 276 1 außentüren fenster | 334.03.01.000.19.01 | 0.42254 | 334 | 334 | 334.03.01.000.19.01 | valid | [8 empty] | 334.03.01.000.19.01
26287 |  | 1003129401 | wassererwärmungsgeräte | 3113 | Wassererwärmungsgeräte ortsfest | Elektro | gerät, elektrisch beheizt | 2 | hygiene trinkwv/vdi 6023: nein | nutzung: sonstige nutzung | nan | kostengruppe din 276-1: 412 | bezeichn. kostengr. din 276-1: wasseranlagen | nan | nan | nan | nan | nan | nan | nan | nan | nan | nan | nan | nan | nan | nan | nan | nan | nan | nan | nan | nan | nan | nan | nan | nan | nan | nan | nan | nan | nan | nan | nan | nan | nan | nan | nan | nan | nan | nan | nan | nan | nan | nan | nan | nan | nan | nan | nan | 412 | ['wassererwärmungsgeräte', 'gerät, elektrisch beheizt', 'hygiene trinkwv/vdi 6023: nein', 'nutzung: sonstige nutzung', 'kostengruppe din 276-1: 412', 'bezeichn. kostengr. din 276-1: wasseranlagen'] |  | 412.01.02.000.00.02 | 0.4868 | Match found | 412.05.01.000.00.00 | 0.37464 |  | 412 - Regenwassernutzungsanlagen - Speichervolumen > 10 bis 50 m3 | 412 - Sanitäre Einrichtungsgegenstände (Waschtisch, Urinale, WC, Duschen, Wannen, etc.) | FALSE | FALSE | wassererwärmungsgeräte gerät elektrisch beheizt hygiene trinkwv vdi 6023 nein nutzung sonstige nutzung kostengruppe din 276 1 412 bezeichn kostengr din 276 1 wasseranlagen | 412.05.01.000.00.00 | 0.37464 | 412 | 412 | 412.05.01.000.00.00 | valid | [8 empty] | 412.05.01.000.00.00
26287 |  | 1003129402 | abluftanlage kegelbahn | 31211 | Lüftungsanlagen | RLT | abluftanlage | 1 | nan | nan | nutzung rlt: gebäude, büro | zuluftvolumenstrom tatsächlich: 1500 | zuluftvolumenstrom nennvol.: 1500 | ventilator antriebsart: direkt ohne aut. lastanpassung | brandlüftung: keine brandlüftungsfunktion | nan | nan | nan | nan | nan | nan | nan | nan | nan | nan | zugehörige verbraucher: sonstige | nan | schnittstelle bues/glt: keine | funktionsweise der msr: digital, standard-regelung | nan | nan | zwischenkontrolle rlt: keine zwischenprfg. erforderl. | sonderbau-prüfungen: nein, keine | nan | kostengruppe din 276-1: 431 | bezeichn. kostengr. din 276-1: lüftungsanlagen | nan | nan | nan | nan | nan | nan | nan | nan | nan | nan | nan | nan | nan | nan | nan | nan | nan | nan | nan | nan | nan | nan | nan | nan | 431 | ['abluftanlage kegelbahn', 'abluftanlage', 'nutzung rlt: gebäude, büro', 'zuluftvolumenstrom tatsächlich: 1500', 'zuluftvolumenstrom nennvol.: 1500', 'ventilator antriebsart: direkt ohne aut. lastanpassung', 'brandlüftung: keine brandlüftungsfunktion', 'zugehörige verbraucher: sonstige', 'schnittstelle bues/glt: keine', 'funktionsweise der msr: digital, standard-regelung', 'zwischenkontrolle rlt: keine zwischenprfg. erforderl.', 'sonderbau-prüfungen: nein, keine', 'kostengruppe din 276-1: 431', 'bezeichn. kostengr. din 276-1: lüftungsanlagen'] | 431.01.01.021.00.00 | 431.03.01.000.02.05 | 0.3438 | Match found | 334.03.01.000.19.02 | 0.38954 | 431 - Abluftanlage - Frequenzumformer - Zulage zu -Abluftanlagen (mit bis zu einer LBF) | 431 - Zu- und Abluftanlagen (mit bis zur einer LBF); ohne WRG - Volumenstrom > 10.000 bis 20.000 m³/h | 334 - Drehflügeltür (ohne Fluchtwegsfunktion); nicht kraftbetrieben ohne Brand-/ Rauchschutzfunktion - 2-flüglig | FALSE | FALSE | abluftanlage kegelbahn abluftanlage nutzung rlt gebäude büro zuluftvolumenstrom tatsächlich 1500 zuluftvolumenstrom nennvol 1500 ventilator antriebsart direkt aut lastanpassung brandlüftung brandlüftungsfunktion zugehörige verbraucher sonstige schnittstelle bues glt funktionsweise msr digital standard regelung zwischenkontrolle rlt zwischenprfg erforderl sonderbau prüfungen nein kostengruppe din 276 1 431 bezeichn kostengr din 276 1 lüftungsanlagen | 334.03.01.000.19.02 | 0.38954 | 431 | 334 | 431.03.01.000.02.05 | valid | [8 empty] | 431.03.01.000.02.05
26287 | 1003129402 | 1003129403 | bsk abluftanlage kegelbahn | 3123 | Brandschutzklappen | RLT | brandschutzklappen | 1 | asbesthaltige bsk enthalten: nein | sonderbau-prüfungen: nein, keine | nan | nan | schnittstelle bues/glt: keine | kostengruppe din 276-1: 439 | bezeichn. kostengr. din 276-1: lufttechnische anlagen, sonst. | nan | nan | nan | nan | nan | nan | nan | nan | nan | nan | nan | nan | nan | nan | nan | nan | nan | nan | nan | nan | nan | nan | nan | nan | nan | nan | nan | nan | nan | nan | nan | nan | nan | nan | nan | nan | nan | nan | nan | nan | nan | nan | nan | nan | nan | 439 | ['bsk abluftanlage kegelbahn', 'brandschutzklappen', 'asbesthaltige bsk enthalten: nein', 'sonderbau-prüfungen: nein, keine', 'schnittstelle bues/glt: keine', 'kostengruppe din 276-1: 439', 'bezeichn. kostengr. din 276-1: lufttechnische anlagen, sonst.'] | 439.01.01.053.00.00 | 439.04.01.000.00.04 | 0.3648 | Match found | 334.03.01.000.19.01 | 0.41969 | 439 - Brandschutzklappen | 439 - Kreislaufverbundsystem - Leistung > 50 bis 100 kW | 334 - Drehflügeltür (ohne Fluchtwegsfunktion); nicht kraftbetrieben ohne Brand-/ Rauchschutzfunktion - 1-flüglig | FALSE | FALSE | bsk abluftanlage kegelbahn brandschutzklappen asbesthaltige bsk enthalten nein sonderbau prüfungen nein schnittstelle bues glt kostengruppe din 276 1 439 bezeichn kostengr din 276 1 lufttechnische anlagen | 334.03.01.000.19.01 | 0.41969 | 439 | 334 | 439.04.01.000.00.04 | valid | [8 empty] | 439.04.01.000.00.04
26287 |  | 1003129404 | zuluftanlage kegelbahn | 31211 | Lüftungsanlagen | RLT mit Hygiene | zu-/abluftanlage | 1 | nan | hygiene vdi 6022: ja, vorschrift | nutzung rlt: gebäude, büro | zuluftvolumenstrom tatsächlich: 1500 | zuluftvolumenstrom nennvol.: 1500 | ventilator antriebsart: direkt ohne aut. lastanpassung | brandlüftung: keine brandlüftungsfunktion | nan | nan | nan | nan | nan | nan | nan | nan | nan | nan | zugehörige verbraucher: sonstige | nan | schnittstelle bues/glt: keine | funktionsweise der msr: analog, standard-regelung | nan | nan | zwischenkontrolle rlt: keine zwischenprfg. erforderl. | sonderbau-prüfungen: nein, keine | nan | kostengruppe din 276-1: 431 | bezeichn. kostengr. din 276-1: lüftungsanlagen | nan | nan | nan | nan | nan | nan | nan | nan | nan | nan | nan | nan | nan | nan | nan | nan | nan | nan | nan | nan | nan | nan | nan | nan | 431 | ['zuluftanlage kegelbahn', 'zu-/abluftanlage', 'hygiene vdi 6022: ja, vorschrift', 'nutzung rlt: gebäude, büro', 'zuluftvolumenstrom tatsächlich: 1500', 'zuluftvolumenstrom nennvol.: 1500', 'ventilator antriebsart: direkt ohne aut. lastanpassung', 'brandlüftung: keine brandlüftungsfunktion', 'zugehörige verbraucher: sonstige', 'schnittstelle bues/glt: keine', 'funktionsweise der msr: analog, standard-regelung', 'zwischenkontrolle rlt: keine zwischenprfg. erforderl.', 'sonderbau-prüfungen: nein, keine', 'kostengruppe din 276-1: 431', 'bezeichn. kostengr. din 276-1: lüftungsanlagen'] |  | 431.03.01.000.02.02 | 0.3222 | Match found | 334.03.01.000.19.02 | 0.37519 |  | 431 - Zu- und Abluftanlagen (mit bis zur einer LBF); ohne WRG - Volumenstrom > 500 bis 2.500 m³/h | 334 - Drehflügeltür (ohne Fluchtwegsfunktion); nicht kraftbetrieben ohne Brand-/ Rauchschutzfunktion - 2-flüglig | FALSE | FALSE | zuluftanlage kegelbahn abluftanlage hygiene vdi 6022 ja vorschrift nutzung rlt gebäude büro zuluftvolumenstrom tatsächlich 1500 zuluftvolumenstrom nennvol 1500 ventilator antriebsart direkt aut lastanpassung brandlüftung brandlüftungsfunktion zugehörige verbraucher sonstige schnittstelle bues glt funktionsweise msr analog standard regelung zwischenkontrolle rlt zwischenprfg erforderl sonderbau prüfungen nein kostengruppe din 276 1 431 bezeichn kostengr din 276 1 lüftungsanlagen | 334.03.01.000.19.02 | 0.37519 | 431 | 334 | 431.03.01.000.02.02 | valid | [8 empty] | 431.03.01.000.02.02
26287 |  | 1003129405 | überg. schaltschrank rlt | 31217 | übergeordneter Schaltschrank | RLT | übergeordneter schaltschrank | 1 | schnittstelle bues/glt: keine | sonderbau-prüfungen: nein, keine | nan | kostengruppe din 276-1: 482 | bezeichn. kostengr. din 276-1: schaltschränke | nan | nan | nan | nan | nan | nan | nan | nan | nan | nan | nan | nan | nan | nan | nan | nan | nan | nan | nan | nan | nan | nan | nan | nan | nan | nan | nan | nan | nan | nan | nan | nan | nan | nan | nan | nan | nan | nan | nan | nan | nan | nan | nan | nan | nan | nan | nan | 482 | ['überg. schaltschrank rlt', 'übergeordneter schaltschrank', 'schnittstelle bues/glt: keine', 'sonderbau-prüfungen: nein, keine', 'kostengruppe din 276-1: 482', 'bezeichn. kostengr. din 276-1: schaltschränke'] |  | 482.01.01.000.01.00 | 0.2066 | Match found | 334.03.01.000.11.01 | 0.34757 |  | 482 - GA-Schaltschränke | 334 - Schiebetür (ohne Fluchtwegsfunktion); nicht kraftbetrieben ohne Brand-/ Rauchschutzfunktion - 1-flüglig | FALSE | FALSE | überg schaltschrank rlt übergeordneter schaltschrank schnittstelle bues glt sonderbau prüfungen nein kostengruppe din 276 1 482 bezeichn kostengr din 276 1 schaltschränke | 334.03.01.000.11.01 | 0.34757 | 482 | 334 | 482.01.01.000.01.00 | valid | [8 empty] | 482.01.01.000.01.00
26287 |  | 1003129432 | wasserverteilanlage | 32205 | Wasserverteilanlagen | Sanitär | wasserverteilanlage | 1 | filter: kein filter | messwerterfassung: manuell (mobilex) | nan | nan | kostengruppe din 276-1: 412 | bezeichn. kostengr. din 276-1: wasseranlagen | nan | nan | nan | nan | nan | nan | nan | nan | nan | nan | nan | nan | nan | nan | nan | nan | nan | nan | nan | nan | nan | nan | nan | nan | nan | nan | nan | nan | nan | nan | nan | nan | nan | nan | nan | nan | nan | nan | nan | nan | nan | nan | nan | nan | nan | nan | 412 | ['wasserverteilanlage', 'wasserverteilanlage', 'filter: kein filter', 'messwerterfassung: manuell (mobilex)', 'kostengruppe din 276-1: 412', 'bezeichn. kostengr. din 276-1: wasseranlagen'] |  | 412.02.03.000.00.02 | 0.5173 | Match found | 412.03.01.229.00.00 | 0.46193 |  | 412 - Wasseraufbereitungsanlagen (Umkehrosmose) - Permeatleistung > 1 m3/h bis 5 m3/h | 412 - Wasserfilter - ohne Rückspülung | FALSE | FALSE | wasserverteilanlage wasserverteilanlage filter filter messwerterfassung manuell mobilex kostengruppe din 276 1 412 bezeichn kostengr din 276 1 wasseranlagen | 412.03.01.229.00.00 | 0.46193 | 412 | 412 | 412.03.01.229.00.00 | valid | [8 empty] | 412.03.01.229.00.00
26287 |  | 1003129433 | außenbeleuchtung | 3420 | Außenbeleuchtungseinrichtungen | Elektro | außenbel.einr. ortsf. leuchten | 3 | anbauhöhe/masthöhe in m: 4 | nan | nan | nan | kostengruppe din 276-1: 445 | bezeichn. kostengr. din 276-1: beleuchtungsanlagen | nan | nan | nan | nan | nan | nan | nan | nan | nan | nan | nan | nan | nan | nan | nan | nan | nan | nan | nan | nan | nan | nan | nan | nan | nan | nan | nan | nan | nan | nan | nan | nan | nan | nan | nan | nan | nan | nan | nan | nan | nan | nan | nan | nan | nan | nan | 445 | ['außenbeleuchtung', 'außenbel.einr. ortsf. leuchten', 'anbauhöhe/masthöhe in m: 4', 'kostengruppe din 276-1: 445', 'bezeichn. kostengr. din 276-1: beleuchtungsanlagen'] |  | 445.02.01.007.04.00 | 0.4511 | Match found | 362.01.01.000.01.01 | 0.42711 |  | 445 - Sicherheitsbeleuchtungsanlage - Leuchte - Zentralversorgung ohne Überwachung | 362 - Lichtkuppeln / Oberlichter / Dachfenster - elektrisch - Einbauhöhe <= 6 m | FALSE | FALSE | außenbeleuchtung außenbel einr ortsf leuchten anbauhöhe masthöhe m 4 kostengruppe din 276 1 445 bezeichn kostengr din 276 1 beleuchtungsanlagen | 362.01.01.000.01.01 | 0.42711 | 445 | 362 | 445.02.01.007.04.00 | valid | [8 empty] | 445.02.01.007.04.00
26287 |  | 1003129434 | außenbeleuchtung | 3420 | Außenbeleuchtungseinrichtungen | Elektro | außenbel.einr. ortsf. leuchten | 2 | nan | nan | nan | nan | kostengruppe din 276-1: 445 | bezeichn. kostengr. din 276-1: beleuchtungsanlagen | nan | nan | nan | nan | nan | nan | nan | nan | nan | nan | nan | nan | nan | nan | nan | nan | nan | nan | nan | nan | nan | nan | nan | nan | nan | nan | nan | nan | nan | nan | nan | nan | nan | nan | nan | nan | nan | nan | nan | nan | nan | nan | nan | nan | nan | nan | 445 | ['außenbeleuchtung', 'außenbel.einr. ortsf. leuchten', 'kostengruppe din 276-1: 445', 'bezeichn. kostengr. din 276-1: beleuchtungsanlagen'] |  | 445.02.01.007.04.00 | 0.4808 | Match found | 445.02.01.007.02.00 | 0.37634 |  | 445 - Sicherheitsbeleuchtungsanlage - Leuchte - Zentralversorgung ohne Überwachung | 445 - Sicherheitsbeleuchtungsanlage - Leuchte - Eigenversorgung ohne Überwachung | FALSE | FALSE | außenbeleuchtung außenbel einr ortsf leuchten kostengruppe din 276 1 445 bezeichn kostengr din 276 1 beleuchtungsanlagen | 445.02.01.007.02.00 | 0.37634 | 445 | 445 | 445.02.01.007.02.00 | valid | [8 empty] | 445.02.01.007.02.00
26287 |  | 1003179012 | kantine abluftanlage speisesaal | 31211 | Lüftungsanlagen | RLT | abluftanlage | 1 | nan | nan | nutzung rlt: gemverpfleinrichtung | zuluftvolumenstrom tatsächlich: 10000 | zuluftvolumenstrom nennvol.: 10000 | ventilator antriebsart: riemen | brandlüftung: keine brandlüftungsfunktion | nan | nan | nan | nan | nan | nan | nan | nan | nan | nan | zugehörige verbraucher: kantine | nan | schnittstelle bues/glt: bues | funktionsweise der msr: digital, standard-regelung | fabrikat der msr: siemens | typ der msr: pol638.000 | zwischenkontrolle rlt: keine zwischenprfg. erforderl. | sonderbau-prüfungen: ja | nan | kostengruppe din 276-1: 431 | bezeichn. kostengr. din 276-1: lüftungsanlagen | nan | nan | nan | nan | nan | nan | nan | nan | nan | nan | nan | nan | nan | nan | nan | nan | nan | nan | nan | nan | nan | nan | nan | nan | 431 | ['kantine abluftanlage speisesaal', 'abluftanlage', 'nutzung rlt: gemverpfleinrichtung', 'zuluftvolumenstrom tatsächlich: 10000', 'zuluftvolumenstrom nennvol.: 10000', 'ventilator antriebsart: riemen', 'brandlüftung: keine brandlüftungsfunktion', 'zugehörige verbraucher: kantine', 'schnittstelle bues/glt: bues', 'funktionsweise der msr: digital, standard-regelung', 'fabrikat der msr: siemens', 'typ der msr: pol638.000', 'zwischenkontrolle rlt: keine zwischenprfg. erforderl.', 'sonderbau-prüfungen: ja', 'kostengruppe din 276-1: 431', 'bezeichn. kostengr. din 276-1: lüftungsanlagen'] | 431.01.01.021.00.00 | 431.03.01.000.02.05 | 0.3406 | Match found | 431.02.01.000.00.05 | 0.41139 | 431 - Abluftanlage - Frequenzumformer - Zulage zu -Abluftanlagen (mit bis zu einer LBF) | 431 - Zu- und Abluftanlagen (mit bis zur einer LBF); ohne WRG - Volumenstrom > 10.000 bis 20.000 m³/h | 431 - Zuluftanlagen (mit bis zu einer LBF) - Zuluft Volumenstrom > 10.000 bis 20.000 m³/h | FALSE | FALSE | kantine abluftanlage speisesaal abluftanlage nutzung rlt gemverpfleinrichtung zuluftvolumenstrom tatsächlich 10000 zuluftvolumenstrom nennvol 10000 ventilator antriebsart riemen brandlüftung brandlüftungsfunktion zugehörige verbraucher kantine schnittstelle bues glt bues funktionsweise msr digital standard regelung fabrikat msr siemens typ msr pol638 000 zwischenkontrolle rlt zwischenprfg erforderl sonderbau prüfungen ja kostengruppe din 276 1 431 bezeichn kostengr din 276 1 lüftungsanlagen | 431.02.01.000.00.05 | 0.41139 | 431 | 431 | 431.02.01.000.00.05 | valid | [8 empty] | 431.02.01.000.00.05
26287 |  | 1003179014 | kantine abluftanlage spülmaschine | 31211 | Lüftungsanlagen | RLT | abluftanlage | 1 | nan | nan | nutzung rlt: gemverpfleinrichtung | zuluftvolumenstrom tatsächlich: 1000 | zuluftvolumenstrom nennvol.: 1000 | ventilator antriebsart: direkt ohne aut. lastanpassung | brandlüftung: keine brandlüftungsfunktion | nan | nan | nan | nan | nan | nan | nan | nan | nan | nan | zugehörige verbraucher: sonstige | nan | schnittstelle bues/glt: keine | funktionsweise der msr: digital, standard-regelung | fabrikat der msr: sauter | nan | zwischenkontrolle rlt: keine zwischenprfg. erforderl. | sonderbau-prüfungen: ja | nan | kostengruppe din 276-1: 431 | bezeichn. kostengr. din 276-1: lüftungsanlagen | nan | nan | nan | nan | nan | nan | nan | nan | nan | nan | nan | nan | nan | nan | nan | nan | nan | nan | nan | nan | nan | nan | nan | nan | 431 | ['kantine abluftanlage spülmaschine', 'abluftanlage', 'nutzung rlt: gemverpfleinrichtung', 'zuluftvolumenstrom tatsächlich: 1000', 'zuluftvolumenstrom nennvol.: 1000', 'ventilator antriebsart: direkt ohne aut. lastanpassung', 'brandlüftung: keine brandlüftungsfunktion', 'zugehörige verbraucher: sonstige', 'schnittstelle bues/glt: keine', 'funktionsweise der msr: digital, standard-regelung', 'fabrikat der msr: sauter', 'zwischenkontrolle rlt: keine zwischenprfg. erforderl.', 'sonderbau-prüfungen: ja', 'kostengruppe din 276-1: 431', 'bezeichn. kostengr. din 276-1: lüftungsanlagen'] | 431.01.01.021.00.00 | 431.03.01.000.02.05 | 0.334 | Match found | 334.03.01.000.19.01 | 0.37905 | 431 - Abluftanlage - Frequenzumformer - Zulage zu -Abluftanlagen (mit bis zu einer LBF) | 431 - Zu- und Abluftanlagen (mit bis zur einer LBF); ohne WRG - Volumenstrom > 10.000 bis 20.000 m³/h | 334 - Drehflügeltür (ohne Fluchtwegsfunktion); nicht kraftbetrieben ohne Brand-/ Rauchschutzfunktion - 1-flüglig | FALSE | FALSE | kantine abluftanlage spülmaschine abluftanlage nutzung rlt gemverpfleinrichtung zuluftvolumenstrom tatsächlich 1000 zuluftvolumenstrom nennvol 1000 ventilator antriebsart direkt aut lastanpassung brandlüftung brandlüftungsfunktion zugehörige verbraucher sonstige schnittstelle bues glt funktionsweise msr digital standard regelung fabrikat msr sauter zwischenkontrolle rlt zwischenprfg erforderl sonderbau prüfungen ja kostengruppe din 276 1 431 bezeichn kostengr din 276 1 lüftungsanlagen | 334.03.01.000.19.01 | 0.37905 | 431 | 334 | 431.03.01.000.02.05 | valid | [8 empty] | 431.03.01.000.02.05
21083 |  | 1003193960 | muwb23302504_01 | 35602 | IZS-Zutrittskontrollzentrale | BuES, GLT, IZS | idt | 1 | isdn nummer/gateway adr.: 10.83.24.209 | tcp/ip-adresse: 10.83.24.210 | subnet mask: 255.255.255.248 | nan | kostengruppe din 276-1: 456 | bezeichn. kostengr. din 276-1: gefahrenmelde- u. alarmanlagen | nan | nan | nan | nan | nan | nan | nan | nan | nan | nan | nan | nan | nan | nan | nan | nan | nan | nan | nan | nan | nan | nan | nan | nan | nan | nan | nan | nan | nan | nan | nan | nan | nan | nan | nan | nan | nan | nan | nan | nan | nan | nan | nan | nan | nan | nan | 456 | ['muwb23302504_01', 'idt', 'isdn nummer/gateway adr.: 10.83.24.209', 'tcp/ip-adresse: 10.83.24.210', 'subnet mask: 255.255.255.248', 'kostengruppe din 276-1: 456', 'bezeichn. kostengr. din 276-1: gefahrenmelde- u. alarmanlagen'] |  | 456.03.01.000.00.02 | 0.3682 | Match found | 456.03.01.000.00.01 | 0.26086 |  | 456 - Einbruchmeldeanlage - Anzahl Auslöser 26 bis = 50 | 456 - Einbruchmeldeanlage - Anzahl Auslöser <= 25 | FALSE | FALSE | muwb23302504 01 idt isdn nummer gateway adr 10 83 24 209 tcp ip adresse 10 83 24 210 subnet mask 255 255 255 248 kostengruppe din 276 1 456 bezeichn kostengr din 276 1 gefahrenmelde u alarmanlagen | 456.03.01.000.00.01 | 0.26086 | 456 | 456 | 456.03.01.000.00.01 | valid | [8 empty] | 456.03.01.000.00.01
21083 | 1003193960 | 1003193964 | z001_e_x_k_haupteingang | 35603 | IZS-Komponenten | BuES, GLT, IZS | zugangstür | 1 | nan | nan | kostengruppe din 276-1: 456 | bezeichn. kostengr. din 276-1: gefahrenmelde- u. alarmanlagen | nan | nan | nan | nan | nan | nan | nan | nan | nan | nan | nan | nan | nan | nan | nan | nan | nan | nan | nan | nan | nan | nan | nan | nan | nan | nan | nan | nan | nan | nan | nan | nan | nan | nan | nan | nan | nan | nan | nan | nan | nan | nan | nan | nan | nan | nan | nan | nan | 456 | ['z001_e_x_k_haupteingang', 'zugangstür', 'kostengruppe din 276-1: 456', 'bezeichn. kostengr. din 276-1: gefahrenmelde- u. alarmanlagen'] |  | 456.03.01.000.00.02 | 0.4464 | Match found | 334.03.01.023.00.00 | 0.41971 |  | 456 - Einbruchmeldeanlage - Anzahl Auslöser 26 bis = 50 | 334 - Türen - Fluchtürwächter - Zulage zu Türen | FALSE | FALSE | z001 e x k haupteingang zugangstür kostengruppe din 276 1 456 bezeichn kostengr din 276 1 gefahrenmelde u alarmanlagen | 334.03.01.023.00.00 | 0.41971 | 456 | 334 | 456.03.01.000.00.02 | valid | [8 empty] | 456.03.01.000.00.02
21083 | 1003193960 | 1003193968 | l001_e_x_k_haupteingang | 35603 | IZS-Komponenten | BuES, GLT, IZS | kartenleser eines zugangs | 1 | service-id: 29250 | nan | kostengruppe din 276-1: 456 | bezeichn. kostengr. din 276-1: gefahrenmelde- u. alarmanlagen | nan | nan | nan | nan | nan | nan | nan | nan | nan | nan | nan | nan | nan | nan | nan | nan | nan | nan | nan | nan | nan | nan | nan | nan | nan | nan | nan | nan | nan | nan | nan | nan | nan | nan | nan | nan | nan | nan | nan | nan | nan | nan | nan | nan | nan | nan | nan | nan | 456 | ['l001_e_x_k_haupteingang', 'kartenleser eines zugangs', 'service-id: 29250', 'kostengruppe din 276-1: 456', 'bezeichn. kostengr. din 276-1: gefahrenmelde- u. alarmanlagen'] |  | 456.03.01.000.00.01 | 0.4495 | Match found | 456.03.01.000.00.02 | 0.31255 |  | 456 - Einbruchmeldeanlage - Anzahl Auslöser <= 25 | 456 - Einbruchmeldeanlage - Anzahl Auslöser 26 bis = 50 | FALSE | FALSE | l001 e x k haupteingang kartenleser zugangs service id 29250 kostengruppe din 276 1 456 bezeichn kostengr din 276 1 gefahrenmelde u alarmanlagen | 456.03.01.000.00.02 | 0.31255 | 456 | 456 | 456.03.01.000.00.02 | valid | [8 empty] | 456.03.01.000.00.02
21083 | 1003193960 | 1003193970 | f002_u1_x_k_einbringschacht | 35603 | IZS-Komponenten | BuES, GLT, IZS | flucht- /liefertür | 1 | nan | nan | kostengruppe din 276-1: 456 | bezeichn. kostengr. din 276-1: gefahrenmelde- u. alarmanlagen | nan | nan | nan | nan | nan | nan | nan | nan | nan | nan | nan | nan | nan | nan | nan | nan | nan | nan | nan | nan | nan | nan | nan | nan | nan | nan | nan | nan | nan | nan | nan | nan | nan | nan | nan | nan | nan | nan | nan | nan | nan | nan | nan | nan | nan | nan | nan | nan | 456 | ['f002_u1_x_k_einbringschacht', 'flucht- /liefertür', 'kostengruppe din 276-1: 456', 'bezeichn. kostengr. din 276-1: gefahrenmelde- u. alarmanlagen'] |  | 456.03.01.000.00.02 | 0.4665 | Match found | 456.03.01.000.00.01 | 0.32752 |  | 456 - Einbruchmeldeanlage - Anzahl Auslöser 26 bis = 50 | 456 - Einbruchmeldeanlage - Anzahl Auslöser <= 25 | FALSE | FALSE | f002 u1 x k einbringschacht flucht liefertür kostengruppe din 276 1 456 bezeichn kostengr din 276 1 gefahrenmelde u alarmanlagen | 456.03.01.000.00.01 | 0.32752 | 456 | 456 | 456.03.01.000.00.01 | valid | [8 empty] | 456.03.01.000.00.01
21083 |  | 1003193974 | muwb23302504_02 | 35602 | IZS-Zutrittskontrollzentrale | BuES, GLT, IZS | idt | 1 | isdn nummer/gateway adr.: 10.83.24.209 | tcp/ip-adresse: 10.83.24.211 | subnet mask: 255.255.255.248 | nan | kostengruppe din 276-1: 456 | bezeichn. kostengr. din 276-1: gefahrenmelde- u. alarmanlagen | nan | nan | nan | nan | nan | nan | nan | nan | nan | nan | nan | nan | nan | nan | nan | nan | nan | nan | nan | nan | nan | nan | nan | nan | nan | nan | nan | nan | nan | nan | nan | nan | nan | nan | nan | nan | nan | nan | nan | nan | nan | nan | nan | nan | nan | nan | 456 | ['muwb23302504_02', 'idt', 'isdn nummer/gateway adr.: 10.83.24.209', 'tcp/ip-adresse: 10.83.24.211', 'subnet mask: 255.255.255.248', 'kostengruppe din 276-1: 456', 'bezeichn. kostengr. din 276-1: gefahrenmelde- u. alarmanlagen'] |  | 456.03.01.000.00.02 | 0.3682 | Match found | 456.03.01.000.00.01 | 0.26249 |  | 456 - Einbruchmeldeanlage - Anzahl Auslöser 26 bis = 50 | 456 - Einbruchmeldeanlage - Anzahl Auslöser <= 25 | FALSE | FALSE | muwb23302504 02 idt isdn nummer gateway adr 10 83 24 209 tcp ip adresse 10 83 24 211 subnet mask 255 255 255 248 kostengruppe din 276 1 456 bezeichn kostengr din 276 1 gefahrenmelde u alarmanlagen | 456.03.01.000.00.01 | 0.26249 | 456 | 456 | 456.03.01.000.00.01 | valid | [8 empty] | 456.03.01.000.00.01
21083 | 1003193974 | 1003193976 | z003_e_x_c_haupteingang | 35603 | IZS-Komponenten | BuES, GLT, IZS | zugangstür | 1 | nan | nan | kostengruppe din 276-1: 456 | bezeichn. kostengr. din 276-1: gefahrenmelde- u. alarmanlagen | nan | nan | nan | nan | nan | nan | nan | nan | nan | nan | nan | nan | nan | nan | nan | nan | nan | nan | nan | nan | nan | nan | nan | nan | nan | nan | nan | nan | nan | nan | nan | nan | nan | nan | nan | nan | nan | nan | nan | nan | nan | nan | nan | nan | nan | nan | nan | nan | 456 | ['z003_e_x_c_haupteingang', 'zugangstür', 'kostengruppe din 276-1: 456', 'bezeichn. kostengr. din 276-1: gefahrenmelde- u. alarmanlagen'] |  | 456.03.01.000.00.02 | 0.4575 | Match found | 334.03.01.023.00.00 | 0.41801 |  | 456 - Einbruchmeldeanlage - Anzahl Auslöser 26 bis = 50 | 334 - Türen - Fluchtürwächter - Zulage zu Türen | FALSE | FALSE | z003 e x c haupteingang zugangstür kostengruppe din 276 1 456 bezeichn kostengr din 276 1 gefahrenmelde u alarmanlagen | 334.03.01.023.00.00 | 0.41801 | 456 | 334 | 456.03.01.000.00.02 | valid | [8 empty] | 456.03.01.000.00.02
21083 | 1003193974 | 1003193977 | l003_e _x_c_haupteingang | 35603 | IZS-Komponenten | BuES, GLT, IZS | kartenleser eines zugangs | 1 | service-id: 21660 | nan | kostengruppe din 276-1: 456 | bezeichn. kostengr. din 276-1: gefahrenmelde- u. alarmanlagen | nan | nan | nan | nan | nan | nan | nan | nan | nan | nan | nan | nan | nan | nan | nan | nan | nan | nan | nan | nan | nan | nan | nan | nan | nan | nan | nan | nan | nan | nan | nan | nan | nan | nan | nan | nan | nan | nan | nan | nan | nan | nan | nan | nan | nan | nan | nan | nan | 456 | ['l003_e _x_c_haupteingang', 'kartenleser eines zugangs', 'service-id: 21660', 'kostengruppe din 276-1: 456', 'bezeichn. kostengr. din 276-1: gefahrenmelde- u. alarmanlagen'] |  | 456.03.01.000.00.02 | 0.438 | Match found | 456.03.01.000.00.01 | 0.2684 |  | 456 - Einbruchmeldeanlage - Anzahl Auslöser 26 bis = 50 | 456 - Einbruchmeldeanlage - Anzahl Auslöser <= 25 | FALSE | FALSE | l003 e x c haupteingang kartenleser zugangs service id 21660 kostengruppe din 276 1 456 bezeichn kostengr din 276 1 gefahrenmelde u alarmanlagen | 456.03.01.000.00.01 | 0.2684 | 456 | 456 | 456.03.01.000.00.01 | valid | [8 empty] | 456.03.01.000.00.01
21083 | 1003193974 | 1003193980 | f004_e_x_c_fluchttreppe eg | 35603 | IZS-Komponenten | BuES, GLT, IZS | flucht- /liefertür | 1 | nan | nan | kostengruppe din 276-1: 456 | bezeichn. kostengr. din 276-1: gefahrenmelde- u. alarmanlagen | nan | nan | nan | nan | nan | nan | nan | nan | nan | nan | nan | nan | nan | nan | nan | nan | nan | nan | nan | nan | nan | nan | nan | nan | nan | nan | nan | nan | nan | nan | nan | nan | nan | nan | nan | nan | nan | nan | nan | nan | nan | nan | nan | nan | nan | nan | nan | nan | 456 | ['f004_e_x_c_fluchttreppe eg', 'flucht- /liefertür', 'kostengruppe din 276-1: 456', 'bezeichn. kostengr. din 276-1: gefahrenmelde- u. alarmanlagen'] |  | 456.03.01.000.00.02 | 0.4474 | Match found | 456.03.01.000.00.01 | 0.33766 |  | 456 - Einbruchmeldeanlage - Anzahl Auslöser 26 bis = 50 | 456 - Einbruchmeldeanlage - Anzahl Auslöser <= 25 | FALSE | FALSE | f004 e x c fluchttreppe eg flucht liefertür kostengruppe din 276 1 456 bezeichn kostengr din 276 1 gefahrenmelde u alarmanlagen | 456.03.01.000.00.01 | 0.33766 | 456 | 456 | 456.03.01.000.00.01 | valid | [8 empty] | 456.03.01.000.00.01
21083 | 1003193974 | 1003193981 | f005_u1_x_c_einbringschacht | 35603 | IZS-Komponenten | BuES, GLT, IZS | flucht- /liefertür | 1 | nan | nan | kostengruppe din 276-1: 456 | bezeichn. kostengr. din 276-1: gefahrenmelde- u. alarmanlagen | nan | nan | nan | nan | nan | nan | nan | nan | nan | nan | nan | nan | nan | nan | nan | nan | nan | nan | nan | nan | nan | nan | nan | nan | nan | nan | nan | nan | nan | nan | nan | nan | nan | nan | nan | nan | nan | nan | nan | nan | nan | nan | nan | nan | nan | nan | nan | nan | 456 | ['f005_u1_x_c_einbringschacht', 'flucht- /liefertür', 'kostengruppe din 276-1: 456', 'bezeichn. kostengr. din 276-1: gefahrenmelde- u. alarmanlagen'] |  | 456.03.01.000.00.02 | 0.4665 | Match found | 456.03.01.000.00.01 | 0.33506 |  | 456 - Einbruchmeldeanlage - Anzahl Auslöser 26 bis = 50 | 456 - Einbruchmeldeanlage - Anzahl Auslöser <= 25 | FALSE | FALSE | f005 u1 x c einbringschacht flucht liefertür kostengruppe din 276 1 456 bezeichn kostengr din 276 1 gefahrenmelde u alarmanlagen | 456.03.01.000.00.01 | 0.33506 | 456 | 456 | 456.03.01.000.00.01 | valid | [8 empty] | 456.03.01.000.00.01
21083 | 1003193974 | 1003193982 | f006_u1_x_c_fluchttüre lüftung | 35603 | IZS-Komponenten | BuES, GLT, IZS | flucht- /liefertür | 1 | nan | nan | kostengruppe din 276-1: 456 | bezeichn. kostengr. din 276-1: gefahrenmelde- u. alarmanlagen | nan | nan | nan | nan | nan | nan | nan | nan | nan | nan | nan | nan | nan | nan | nan | nan | nan | nan | nan | nan | nan | nan | nan | nan | nan | nan | nan | nan | nan | nan | nan | nan | nan | nan | nan | nan | nan | nan | nan | nan | nan | nan | nan | nan | nan | nan | nan | nan | 456 | ['f006_u1_x_c_fluchttüre lüftung', 'flucht- /liefertür', 'kostengruppe din 276-1: 456', 'bezeichn. kostengr. din 276-1: gefahrenmelde- u. alarmanlagen'] |  | 456.03.01.000.00.02 | 0.4402 | Match found | 334.03.01.000.13.01 | 0.32494 |  | 456 - Einbruchmeldeanlage - Anzahl Auslöser 26 bis = 50 | 334 - Drehflügeltür (mit Fluchtwegsfunktion); kraftbetrieben ohne Brand-/ Rauchschutzfunktion - 1-flüglig | FALSE | FALSE | f006 u1 x c fluchttüre lüftung flucht liefertür kostengruppe din 276 1 456 bezeichn kostengr din 276 1 gefahrenmelde u alarmanlagen | 334.03.01.000.13.01 | 0.32494 | 456 | 334 | 456.03.01.000.00.02 | valid | [8 empty] | 456.03.01.000.00.02
21083 | 1003193974 | 1003193983 | f007_u1_x_c_nea-einbringschacht | 35603 | IZS-Komponenten | BuES, GLT, IZS | flucht- /liefertür | 1 | nan | nan | kostengruppe din 276-1: 456 | bezeichn. kostengr. din 276-1: gefahrenmelde- u. alarmanlagen | nan | nan | nan | nan | nan | nan | nan | nan | nan | nan | nan | nan | nan | nan | nan | nan | nan | nan | nan | nan | nan | nan | nan | nan | nan | nan | nan | nan | nan | nan | nan | nan | nan | nan | nan | nan | nan | nan | nan | nan | nan | nan | nan | nan | nan | nan | nan | nan | 456 | ['f007_u1_x_c_nea-einbringschacht', 'flucht- /liefertür', 'kostengruppe din 276-1: 456', 'bezeichn. kostengr. din 276-1: gefahrenmelde- u. alarmanlagen'] |  | 456.03.01.000.00.02 | 0.459 | Match found | 456.03.01.000.00.01 | 0.34165 |  | 456 - Einbruchmeldeanlage - Anzahl Auslöser 26 bis = 50 | 456 - Einbruchmeldeanlage - Anzahl Auslöser <= 25 | FALSE | FALSE | f007 u1 x c nea einbringschacht flucht liefertür kostengruppe din 276 1 456 bezeichn kostengr din 276 1 gefahrenmelde u alarmanlagen | 456.03.01.000.00.01 | 0.34165 | 456 | 456 | 456.03.01.000.00.01 | valid | [8 empty] | 456.03.01.000.00.01
21083 | 1003193974 | 1003193984 | f008_01_x_c_fluchttreppe 1og | 35603 | IZS-Komponenten | BuES, GLT, IZS | flucht- /liefertür | 1 | nan | nan | kostengruppe din 276-1: 456 | bezeichn. kostengr. din 276-1: gefahrenmelde- u. alarmanlagen | nan | nan | nan | nan | nan | nan | nan | nan | nan | nan | nan | nan | nan | nan | nan | nan | nan | nan | nan | nan | nan | nan | nan | nan | nan | nan | nan | nan | nan | nan | nan | nan | nan | nan | nan | nan | nan | nan | nan | nan | nan | nan | nan | nan | nan | nan | nan | nan | 456 | ['f008_01_x_c_fluchttreppe 1og', 'flucht- /liefertür', 'kostengruppe din 276-1: 456', 'bezeichn. kostengr. din 276-1: gefahrenmelde- u. alarmanlagen'] |  | 456.03.01.000.00.02 | 0.4437 | Match found | 334.03.01.000.05.01 | 0.3272 |  | 456 - Einbruchmeldeanlage - Anzahl Auslöser 26 bis = 50 | 334 - Schiebetür (mit Fluchtwegsfunktion); kraftbetrieben ohne Brand-/ Rauchschutzfunktion - 1-flüglig | FALSE | FALSE | f008 01 x c fluchttreppe 1og flucht liefertür kostengruppe din 276 1 456 bezeichn kostengr din 276 1 gefahrenmelde u alarmanlagen | 334.03.01.000.05.01 | 0.3272 | 456 | 334 | 456.03.01.000.00.02 | valid | [8 empty] | 456.03.01.000.00.02
21083 | 1003193974 | 1003193985 | f009_02_x_c_fluchttreppe 2og | 35603 | IZS-Komponenten | BuES, GLT, IZS | flucht- /liefertür | 1 | nan | nan | kostengruppe din 276-1: 456 | bezeichn. kostengr. din 276-1: gefahrenmelde- u. alarmanlagen | nan | nan | nan | nan | nan | nan | nan | nan | nan | nan | nan | nan | nan | nan | nan | nan | nan | nan | nan | nan | nan | nan | nan | nan | nan | nan | nan | nan | nan | nan | nan | nan | nan | nan | nan | nan | nan | nan | nan | nan | nan | nan | nan | nan | nan | nan | nan | nan | 456 | ['f009_02_x_c_fluchttreppe 2og', 'flucht- /liefertür', 'kostengruppe din 276-1: 456', 'bezeichn. kostengr. din 276-1: gefahrenmelde- u. alarmanlagen'] |  | 456.03.01.000.00.02 | 0.4437 | Match found | 334.03.01.000.05.02 | 0.34276 |  | 456 - Einbruchmeldeanlage - Anzahl Auslöser 26 bis = 50 | 334 - Schiebetür (mit Fluchtwegsfunktion); kraftbetrieben ohne Brand-/ Rauchschutzfunktion - 2-flüglig | FALSE | FALSE | f009 02 x c fluchttreppe 2og flucht liefertür kostengruppe din 276 1 456 bezeichn kostengr din 276 1 gefahrenmelde u alarmanlagen | 334.03.01.000.05.02 | 0.34276 | 456 | 334 | 456.03.01.000.00.02 | valid | [8 empty] | 456.03.01.000.00.02
15859 |  | 1003199874 | splitklimagerät pförtner | 31226 | Splitklimageräte | Kältetechnik mit Hygiene | splitklimagerät | 1 | anzahl außeneinheiten: 1 | co2 äquivalent: 3,14 | anzahl inneneinheiten: 1 | gesamtkälteleistung in kw: 7 | gwp-wert: 2090 | hermetisch geschlossen: nein | hygiene vdi 6022: ja, vorschrift | kältemittelmenge: 1,5 | kältemitteltyp: r 410a | leckageerkennungssystem vorhd.: nein | anzahl kältekreisläufe: 1 | nutzung rlt: geb., büro/systemt. gemischt | nan | schnittstelle bues/glt: keine | zugehörige verbraucher: sonstige | zwischenkontrolle rlt: keine zwischenprfg. erforderl. | nan | zyklus für dichtheitskontrolle: kein | nan | kostengruppe din 276-1: 431 | bezeichn. kostengr. din 276-1: lüftungsanlagen | nan | nan | nan | nan | nan | nan | nan | nan | nan | nan | nan | nan | nan | nan | nan | nan | nan | nan | nan | nan | nan | nan | nan | nan | nan | nan | nan | nan | nan | nan | nan | 431 | ['splitklimagerät pförtner', 'splitklimagerät', 'anzahl außeneinheiten: 1', 'co2 äquivalent: 3,14', 'anzahl inneneinheiten: 1', 'gesamtkälteleistung in kw: 7', 'gwp-wert: 2090', 'hermetisch geschlossen: nein', 'hygiene vdi 6022: ja, vorschrift', 'kältemittelmenge: 1,5', 'kältemitteltyp: r 410a', 'leckageerkennungssystem vorhd.: nein', 'anzahl kältekreisläufe: 1', 'nutzung rlt: geb., büro/systemt. gemischt', 'schnittstelle bues/glt: keine', 'zugehörige verbraucher: sonstige', 'zwischenkontrolle rlt: keine zwischenprfg. erforderl.', 'zyklus für dichtheitskontrolle: kein', 'kostengruppe din 276-1: 431', 'bezeichn. kostengr. din 276-1: lüftungsanlagen'] |  | 431.03.01.000.02.04 | 0.2983 | Match found | 434.01.01.108.00.01 | 0.33738 |  | 431 - Zu- und Abluftanlagen (mit bis zur einer LBF); ohne WRG - Volumenstrom > 5.000 bis 10.000 m³/h | 434 - Splitgeräte - Außeneinheit - Kühlleistung <= 5 kW | FALSE | FALSE | splitklimagerät pförtner splitklimagerät anzahl außeneinheiten 1 co2 äquivalent 3 14 anzahl inneneinheiten 1 gesamtkälteleistung kw 7 gwp wert 2090 hermetisch geschlossen nein hygiene vdi 6022 ja vorschrift kältemittelmenge 1 5 kältemitteltyp r 410a leckageerkennungssystem vorhd nein anzahl kältekreisläufe 1 nutzung rlt geb büro systemt gemischt schnittstelle bues glt zugehörige verbraucher sonstige zwischenkontrolle rlt zwischenprfg erforderl zyklus dichtheitskontrolle kostengruppe din 276 1 431 bezeichn kostengr din 276 1 lüftungsanlagen | 434.01.01.108.00.01 | 0.33738 | 431 | 434 | 431.03.01.000.02.04 | valid | [8 empty] | 431.03.01.000.02.04
21083 |  | 1003217744 | abwasserleitungsanlage grundstück | 32301 | Abwasserleitungsanlagen | Sanitär | abwasserleitungsanlage | 1 | nutzung: sonstige nutzung | medium abwasser: regenwasser | rückstauverschluss: keiner vorhanden | nan | nan | kostengruppe din 276-1: 411 | bezeichn. kostengr. din 276-1: abwasseranlagen | nan | nan | nan | nan | nan | nan | nan | nan | nan | nan | nan | nan | nan | nan | nan | nan | nan | nan | nan | nan | nan | nan | nan | nan | nan | nan | nan | nan | nan | nan | nan | nan | nan | nan | nan | nan | nan | nan | nan | nan | nan | nan | nan | nan | nan | 411 | ['abwasserleitungsanlage grundstück', 'abwasserleitungsanlage', 'nutzung: sonstige nutzung', 'medium abwasser: regenwasser', 'rückstauverschluss: keiner vorhanden', 'kostengruppe din 276-1: 411', 'bezeichn. kostengr. din 276-1: abwasseranlagen'] |  | 411.01.01.000.00.03 | 0.431 | Match found | 412.03.01.000.00.00 | 0.38465 |  | 411 - Abwasserleitung - größte Nennweite > 500 bis <= 1000 DN | 412 - Wasserverteilung (inkl. Rohrnetz und Absperr-, Entleerungs- und Entnahmearmaturen, Druckminderung) | FALSE | FALSE | abwasserleitungsanlage grundstück abwasserleitungsanlage nutzung sonstige nutzung medium abwasser regenwasser rückstauverschluss vorhanden kostengruppe din 276 1 411 bezeichn kostengr din 276 1 abwasseranlagen | 412.03.01.000.00.00 | 0.38465 | 411 | 412 | 411.01.01.000.00.03 | valid | [8 empty] | 411.01.01.000.00.03
21083 |  | 1003217747 | außenbeleuchtungseinrichtungen | 3420 | Außenbeleuchtungseinrichtungen | Elektro | außenbel.einr. ortsf. leuchten | 3 | nan | nan | nan | nan | kostengruppe din 276-1: 445 | bezeichn. kostengr. din 276-1: beleuchtungsanlagen | nan | nan | nan | nan | nan | nan | nan | nan | nan | nan | nan | nan | nan | nan | nan | nan | nan | nan | nan | nan | nan | nan | nan | nan | nan | nan | nan | nan | nan | nan | nan | nan | nan | nan | nan | nan | nan | nan | nan | nan | nan | nan | nan | nan | nan | nan | 445 | ['außenbeleuchtungseinrichtungen', 'außenbel.einr. ortsf. leuchten', 'kostengruppe din 276-1: 445', 'bezeichn. kostengr. din 276-1: beleuchtungsanlagen'] |  | 445.02.01.007.03.00 | 0.4796 | Match found | 445.02.01.007.02.00 | 0.3927 |  | 445 - Sicherheitsbeleuchtungsanlage - Leuchte - Zentralversorgung mit Überwachung | 445 - Sicherheitsbeleuchtungsanlage - Leuchte - Eigenversorgung ohne Überwachung | FALSE | FALSE | außenbeleuchtungseinrichtungen außenbel einr ortsf leuchten kostengruppe din 276 1 445 bezeichn kostengr din 276 1 beleuchtungsanlagen | 445.02.01.007.02.00 | 0.3927 | 445 | 445 | 445.02.01.007.02.00 | valid | [8 empty] | 445.02.01.007.02.00
21083 |  | 1003217753 | wta entwässerungspumpen | 32302 | Hebeanlagen/Entwässerungspumpen | Sanitär | entwässerungspumpen, ortsfest | 3 | nutzung: sonstige nutzung | nan | nan | schnittstelle bues/glt: bues | nan | kostengruppe din 276-1: 411 | bezeichn. kostengr. din 276-1: abwasseranlagen | nan | nan | nan | nan | nan | nan | nan | nan | nan | nan | nan | nan | nan | nan | nan | nan | nan | nan | nan | nan | nan | nan | nan | nan | nan | nan | nan | nan | nan | nan | nan | nan | nan | nan | nan | nan | nan | nan | nan | nan | nan | nan | nan | nan | nan | 411 | ['wta entwässerungspumpen', 'entwässerungspumpen, ortsfest', 'nutzung: sonstige nutzung', 'schnittstelle bues/glt: bues', 'kostengruppe din 276-1: 411', 'bezeichn. kostengr. din 276-1: abwasseranlagen'] |  | 411.05.01.012.01.02 | 0.4481 | Match found | 412.03.01.000.00.00 | 0.38597 |  | 411 - Hebeanlage Einfachpumpe geschlossen - fäkalienfrei - Fördermenge > 10 bis 50 m3/h | 412 - Wasserverteilung (inkl. Rohrnetz und Absperr-, Entleerungs- und Entnahmearmaturen, Druckminderung) | FALSE | FALSE | wta entwässerungspumpen entwässerungspumpen ortsfest nutzung sonstige nutzung schnittstelle bues glt bues kostengruppe din 276 1 411 bezeichn kostengr din 276 1 abwasseranlagen | 412.03.01.000.00.00 | 0.38597 | 411 | 412 | 411.05.01.012.01.02 | valid | [8 empty] | 411.05.01.012.01.02
21083 |  | 1003217754 | wta entwässerungspumpe | 32302 | Hebeanlagen/Entwässerungspumpen | Sanitär | entwässerungspumpen, ortsfest | 1 | nutzung: sonstige nutzung | nan | nan | schnittstelle bues/glt: bues | nan | kostengruppe din 276-1: 411 | bezeichn. kostengr. din 276-1: abwasseranlagen | nan | nan | nan | nan | nan | nan | nan | nan | nan | nan | nan | nan | nan | nan | nan | nan | nan | nan | nan | nan | nan | nan | nan | nan | nan | nan | nan | nan | nan | nan | nan | nan | nan | nan | nan | nan | nan | nan | nan | nan | nan | nan | nan | nan | nan | 411 | ['wta entwässerungspumpe', 'entwässerungspumpen, ortsfest', 'nutzung: sonstige nutzung', 'schnittstelle bues/glt: bues', 'kostengruppe din 276-1: 411', 'bezeichn. kostengr. din 276-1: abwasseranlagen'] |  | 411.05.01.012.01.02 | 0.4494 | Match found | 412.03.01.000.00.00 | 0.3846 |  | 411 - Hebeanlage Einfachpumpe geschlossen - fäkalienfrei - Fördermenge > 10 bis 50 m3/h | 412 - Wasserverteilung (inkl. Rohrnetz und Absperr-, Entleerungs- und Entnahmearmaturen, Druckminderung) | FALSE | FALSE | wta entwässerungspumpe entwässerungspumpen ortsfest nutzung sonstige nutzung schnittstelle bues glt bues kostengruppe din 276 1 411 bezeichn kostengr din 276 1 abwasseranlagen | 412.03.01.000.00.00 | 0.3846 | 411 | 412 | 411.05.01.012.01.02 | valid | [8 empty] | 411.05.01.012.01.02
21083 |  | 1003217756 | innenbeleuchtung, ortsfest | 3410 | Innenbeleuchtungseinrichtungen | Elektro | innenbel.einr. ortsf. leuchten | 1 | nan | nan | nan | kostengruppe din 276-1: 445 | bezeichn. kostengr. din 276-1: beleuchtungsanlagen | nan | nan | nan | nan | nan | nan | nan | nan | nan | nan | nan | nan | nan | nan | nan | nan | nan | nan | nan | nan | nan | nan | nan | nan | nan | nan | nan | nan | nan | nan | nan | nan | nan | nan | nan | nan | nan | nan | nan | nan | nan | nan | nan | nan | nan | nan | nan | 445 | ['innenbeleuchtung, ortsfest', 'innenbel.einr. ortsf. leuchten', 'kostengruppe din 276-1: 445', 'bezeichn. kostengr. din 276-1: beleuchtungsanlagen'] |  | 445.02.01.007.04.00 | 0.4404 | Match found | 445.01.01.000.00.00 | 0.39313 |  | 445 - Sicherheitsbeleuchtungsanlage - Leuchte - Zentralversorgung ohne Überwachung | 445 - Ortsfeste Leuchten | FALSE | FALSE | innenbeleuchtung ortsfest innenbel einr ortsf leuchten kostengruppe din 276 1 445 bezeichn kostengr din 276 1 beleuchtungsanlagen | 445.01.01.000.00.00 | 0.39313 | 445 | 445 | 445.01.01.000.00.00 | valid | [8 empty] | 445.01.01.000.00.00
21083 |  | 1003217757 | niederspannungsleitungsanlage | 33103 | Niederspannungsleitungsanlagen | Elektro NSP | niederspannungsleitungsanlage | 1 | anzahl fi alle uvt: 0 | überspannungsableiter: 0 | unterverteilungen gesamt: 1 | anzahl uvt ohne usv: 1 | stromkreise 1-ph ohne usv: 3 | stromkreise 3-ph ohne usv: 1 | anzahl uvt mit usv: 0 | stromkreise 1-ph mit usv: 0 | stromkreise 3-ph mit usv: 0 | schnittstelle bues/glt: keine | sonderbau-prüfungen: nein, keine | nan | nan | kostengruppe din 276-1: 444 | bezeichn. kostengr. din 276-1: niederspannungsinstallationsan | nan | nan | nan | nan | nan | nan | nan | nan | nan | nan | nan | nan | nan | nan | nan | nan | nan | nan | nan | nan | nan | nan | nan | nan | nan | nan | nan | nan | nan | nan | nan | nan | nan | nan | nan | nan | nan | 444 | ['niederspannungsleitungsanlage', 'niederspannungsleitungsanlage', 'anzahl fi alle uvt: 0', 'überspannungsableiter: 0', 'unterverteilungen gesamt: 1', 'anzahl uvt ohne usv: 1', 'stromkreise 1-ph ohne usv: 3', 'stromkreise 3-ph ohne usv: 1', 'anzahl uvt mit usv: 0', 'stromkreise 1-ph mit usv: 0', 'stromkreise 3-ph mit usv: 0', 'schnittstelle bues/glt: keine', 'sonderbau-prüfungen: nein, keine', 'kostengruppe din 276-1: 444', 'bezeichn. kostengr. din 276-1: niederspannungsinstallationsan'] |  | 444.03.01.000.00.02 | 0.3414 | Match found | 334.03.01.000.11.01 | 0.25519 |  | 444 - Unterverteiler (inkl. Potenzialausgleich) - Stromkreise 20 bis 50 Stk. | 334 - Schiebetür (ohne Fluchtwegsfunktion); nicht kraftbetrieben ohne Brand-/ Rauchschutzfunktion - 1-flüglig | FALSE | FALSE | niederspannungsleitungsanlage niederspannungsleitungsanlage anzahl fi uvt 0 überspannungsableiter 0 unterverteilungen gesamt 1 anzahl uvt usv 1 stromkreise 1 ph usv 3 stromkreise 3 ph usv 1 anzahl uvt usv 0 stromkreise 1 ph usv 0 stromkreise 3 ph usv 0 schnittstelle bues glt sonderbau prüfungen nein kostengruppe din 276 1 444 bezeichn kostengr din 276 1 niederspannungsinstallationsan | 334.03.01.000.11.01 | 0.25519 | 444 | 334 | 444.03.01.000.00.02 | valid | [8 empty] | 444.03.01.000.00.02
21083 |  | 1003217758 | blitzschutz-/erdungsanlage | 3330 | Blitzschutz-/Erdungsanlage | Elektro Blitzschutz | blitzschutz/erdung gebäude | 1 | ableiter anzahl aussen: 2 | nan | blitzschutzklasse: iii (ehemals mittel) | nan | nan | sonderbau-prüfungen: nein, keine | nan | kostengruppe din 276-1: 446 | bezeichn. kostengr. din 276-1: blitzschutz- u. erdungsanlagen | nan | nan | nan | nan | nan | nan | nan | nan | nan | nan | nan | nan | nan | nan | nan | nan | nan | nan | nan | nan | nan | nan | nan | nan | nan | nan | nan | nan | nan | nan | nan | nan | nan | nan | nan | nan | nan | nan | nan | nan | nan | nan | nan | 446 | ['blitzschutz-/erdungsanlage', 'blitzschutz/erdung gebäude', 'ableiter anzahl aussen: 2', 'blitzschutzklasse: iii (ehemals mittel)', 'sonderbau-prüfungen: nein, keine', 'kostengruppe din 276-1: 446', 'bezeichn. kostengr. din 276-1: blitzschutz- u. erdungsanlagen'] |  | 446.01.01.216.00.00 | 0.3875 | Match found | 334.03.01.000.11.02 | 0.48765 |  | 446 - Äußerere Blitzschutz (inkl. Auffangeinrichtungen, Ableitungen, Erdungen) | 334 - Schiebetür (ohne Fluchtwegsfunktion); nicht kraftbetrieben ohne Brand-/ Rauchschutzfunktion - 2-flüglig | FALSE | FALSE | blitzschutz erdungsanlage blitzschutz erdung gebäude ableiter anzahl aussen 2 blitzschutzklasse iii ehemals mittel sonderbau prüfungen nein kostengruppe din 276 1 446 bezeichn kostengr din 276 1 blitzschutz u erdungsanlagen | 334.03.01.000.11.02 | 0.48765 | 446 | 334 | 446.01.01.216.00.00 | valid | [8 empty] | 446.01.01.216.00.00
21083 |  | 1003217759 | abwasserleitungsanlagen | 32301 | Abwasserleitungsanlagen | Sanitär | abwasserleitungsanlage | 1 | nutzung: sonstige nutzung | medium abwasser: regenwasser | rückstauverschluss: keiner vorhanden | nan | nan | kostengruppe din 276-1: 411 | bezeichn. kostengr. din 276-1: abwasseranlagen | nan | nan | nan | nan | nan | nan | nan | nan | nan | nan | nan | nan | nan | nan | nan | nan | nan | nan | nan | nan | nan | nan | nan | nan | nan | nan | nan | nan | nan | nan | nan | nan | nan | nan | nan | nan | nan | nan | nan | nan | nan | nan | nan | nan | nan | 411 | ['abwasserleitungsanlagen', 'abwasserleitungsanlage', 'nutzung: sonstige nutzung', 'medium abwasser: regenwasser', 'rückstauverschluss: keiner vorhanden', 'kostengruppe din 276-1: 411', 'bezeichn. kostengr. din 276-1: abwasseranlagen'] |  | 411.01.01.000.00.03 | 0.4358 | Match found | 412.03.01.000.00.00 | 0.38563 |  | 411 - Abwasserleitung - größte Nennweite > 500 bis <= 1000 DN | 412 - Wasserverteilung (inkl. Rohrnetz und Absperr-, Entleerungs- und Entnahmearmaturen, Druckminderung) | FALSE | FALSE | abwasserleitungsanlagen abwasserleitungsanlage nutzung sonstige nutzung medium abwasser regenwasser rückstauverschluss vorhanden kostengruppe din 276 1 411 bezeichn kostengr din 276 1 abwasseranlagen | 412.03.01.000.00.00 | 0.38563 | 411 | 412 | 411.01.01.000.00.03 | valid | [8 empty] | 411.01.01.000.00.03
21083 |  | 1003217760 | außenbeleuchtung | 3420 | Außenbeleuchtungseinrichtungen | Elektro | außenbel.einr. ortsf. leuchten | 3 | anbauhöhe/masthöhe in m: 2,5 | nan | leuchtmittel typ: 3x leuchstoffröhren 58 w | nan | kostengruppe din 276-1: 445 | bezeichn. kostengr. din 276-1: beleuchtungsanlagen | nan | nan | nan | nan | nan | nan | nan | nan | nan | nan | nan | nan | nan | nan | nan | nan | nan | nan | nan | nan | nan | nan | nan | nan | nan | nan | nan | nan | nan | nan | nan | nan | nan | nan | nan | nan | nan | nan | nan | nan | nan | nan | nan | nan | nan | nan | 445 | ['außenbeleuchtung', 'außenbel.einr. ortsf. leuchten', 'anbauhöhe/masthöhe in m: 2,5', 'leuchtmittel typ: 3x leuchstoffröhren 58 w', 'kostengruppe din 276-1: 445', 'bezeichn. kostengr. din 276-1: beleuchtungsanlagen'] |  | 445.02.01.007.04.00 | 0.3929 | Match found | 362.01.01.000.01.01 | 0.40931 |  | 445 - Sicherheitsbeleuchtungsanlage - Leuchte - Zentralversorgung ohne Überwachung | 362 - Lichtkuppeln / Oberlichter / Dachfenster - elektrisch - Einbauhöhe <= 6 m | FALSE | FALSE | außenbeleuchtung außenbel einr ortsf leuchten anbauhöhe masthöhe m 2 5 leuchtmittel typ 3x leuchstoffröhren 58 w kostengruppe din 276 1 445 bezeichn kostengr din 276 1 beleuchtungsanlagen | 362.01.01.000.01.01 | 0.40931 | 445 | 362 | 445.02.01.007.04.00 | valid | [8 empty] | 445.02.01.007.04.00
21083 |  | 1003217761 | ventilatoren | 31223 | Ventilatoren | RLT | deckenventilator | 1 | nan | hygiene vdi 6022: nein | nutzung rlt: gebäude, büro | zugehörige verbraucher: sonstige | nan | schnittstelle bues/glt: keine | zwischenkontrolle rlt: keine zwischenprfg. erforderl. | sonderbau-prüfungen: nein, keine | kostengruppe din 276-1: 431 | bezeichn. kostengr. din 276-1: lüftungsanlagen | nan | nan | nan | nan | nan | nan | nan | nan | nan | nan | nan | nan | nan | nan | nan | nan | nan | nan | nan | nan | nan | nan | nan | nan | nan | nan | nan | nan | nan | nan | nan | nan | nan | nan | nan | nan | nan | nan | nan | nan | nan | nan | 431 | ['ventilatoren', 'deckenventilator', 'hygiene vdi 6022: nein', 'nutzung rlt: gebäude, büro', 'zugehörige verbraucher: sonstige', 'schnittstelle bues/glt: keine', 'zwischenkontrolle rlt: keine zwischenprfg. erforderl.', 'sonderbau-prüfungen: nein, keine', 'kostengruppe din 276-1: 431', 'bezeichn. kostengr. din 276-1: lüftungsanlagen'] | 431.04.02.000.00.01 | 431.03.01.000.01.04 | 0.3829 | Match found | 334.03.01.000.19.02 | 0.34735 | 431 - Jet-Ventilatoren - Volumenstrom <= 25.000 m3/h | 431 - Zu- und Abluftanlagen (mit bis zur einer LBF); mit WRG - Volumenstrom > 5.000 bis 10.000 m³/h | 334 - Drehflügeltür (ohne Fluchtwegsfunktion); nicht kraftbetrieben ohne Brand-/ Rauchschutzfunktion - 2-flüglig | FALSE | FALSE | ventilatoren deckenventilator hygiene vdi 6022 nein nutzung rlt gebäude büro zugehörige verbraucher sonstige schnittstelle bues glt zwischenkontrolle rlt zwischenprfg erforderl sonderbau prüfungen nein kostengruppe din 276 1 431 bezeichn kostengr din 276 1 lüftungsanlagen | 334.03.01.000.19.02 | 0.34735 | 431 | 334 | 431.03.01.000.01.04 | valid | [8 empty] | 431.03.01.000.01.04
26287 |  | 1003217876 | kawb31146101_01 | 35602 | IZS-Zutrittskontrollzentrale | BuES, GLT, IZS | idt | 1 | isdn nummer/gateway adr.: 10.86.0.33 | tcp/ip-adresse: 10.86.0.34 | subnet mask: 255.255.255.240 | nan | kostengruppe din 276-1: 456 | bezeichn. kostengr. din 276-1: gefahrenmelde- u. alarmanlagen | nan | nan | nan | nan | nan | nan | nan | nan | nan | nan | nan | nan | nan | nan | nan | nan | nan | nan | nan | nan | nan | nan | nan | nan | nan | nan | nan | nan | nan | nan | nan | nan | nan | nan | nan | nan | nan | nan | nan | nan | nan | nan | nan | nan | nan | nan | 456 | ['kawb31146101_01', 'idt', 'isdn nummer/gateway adr.: 10.86.0.33', 'tcp/ip-adresse: 10.86.0.34', 'subnet mask: 255.255.255.240', 'kostengruppe din 276-1: 456', 'bezeichn. kostengr. din 276-1: gefahrenmelde- u. alarmanlagen'] |  | 456.03.01.000.00.02 | 0.3724 | Match found | 456.03.01.000.00.02 | 0.24684 |  | 456 - Einbruchmeldeanlage - Anzahl Auslöser 26 bis = 50 | 456 - Einbruchmeldeanlage - Anzahl Auslöser 26 bis = 50 | FALSE | TRUE | kawb31146101 01 idt isdn nummer gateway adr 10 86 0 33 tcp ip adresse 10 86 0 34 subnet mask 255 255 255 240 kostengruppe din 276 1 456 bezeichn kostengr din 276 1 gefahrenmelde u alarmanlagen | 456.03.01.000.00.02 | 0.24684 | 456 | 456 | 456.03.01.000.00.02 | valid | [8 empty] | 456.03.01.000.00.02
26287 |  | 1003217877 | kawb31146101_02 | 35602 | IZS-Zutrittskontrollzentrale | BuES, GLT, IZS | idt | 1 | isdn nummer/gateway adr.: 10.86.0.33 | tcp/ip-adresse: 10.86.0.35 | subnet mask: 255.255.255.240 | nan | kostengruppe din 276-1: 456 | bezeichn. kostengr. din 276-1: gefahrenmelde- u. alarmanlagen | nan | nan | nan | nan | nan | nan | nan | nan | nan | nan | nan | nan | nan | nan | nan | nan | nan | nan | nan | nan | nan | nan | nan | nan | nan | nan | nan | nan | nan | nan | nan | nan | nan | nan | nan | nan | nan | nan | nan | nan | nan | nan | nan | nan | nan | nan | 456 | ['kawb31146101_02', 'idt', 'isdn nummer/gateway adr.: 10.86.0.33', 'tcp/ip-adresse: 10.86.0.35', 'subnet mask: 255.255.255.240', 'kostengruppe din 276-1: 456', 'bezeichn. kostengr. din 276-1: gefahrenmelde- u. alarmanlagen'] |  | 456.03.01.000.00.02 | 0.3724 | Match found | 456.03.01.000.00.02 | 0.24693 |  | 456 - Einbruchmeldeanlage - Anzahl Auslöser 26 bis = 50 | 456 - Einbruchmeldeanlage - Anzahl Auslöser 26 bis = 50 | FALSE | TRUE | kawb31146101 02 idt isdn nummer gateway adr 10 86 0 33 tcp ip adresse 10 86 0 35 subnet mask 255 255 255 240 kostengruppe din 276 1 456 bezeichn kostengr din 276 1 gefahrenmelde u alarmanlagen | 456.03.01.000.00.02 | 0.24693 | 456 | 456 | 456.03.01.000.00.02 | valid | [8 empty] | 456.03.01.000.00.02
26287 |  | 1003217878 | kawb31146101_03 | 35602 | IZS-Zutrittskontrollzentrale | BuES, GLT, IZS | idt | 1 | isdn nummer/gateway adr.: 10.86.0.33 | tcp/ip-adresse: 10.86.0.36 | subnet mask: 255.255.255.240 | nan | kostengruppe din 276-1: 456 | bezeichn. kostengr. din 276-1: gefahrenmelde- u. alarmanlagen | nan | nan | nan | nan | nan | nan | nan | nan | nan | nan | nan | nan | nan | nan | nan | nan | nan | nan | nan | nan | nan | nan | nan | nan | nan | nan | nan | nan | nan | nan | nan | nan | nan | nan | nan | nan | nan | nan | nan | nan | nan | nan | nan | nan | nan | nan | 456 | ['kawb31146101_03', 'idt', 'isdn nummer/gateway adr.: 10.86.0.33', 'tcp/ip-adresse: 10.86.0.36', 'subnet mask: 255.255.255.240', 'kostengruppe din 276-1: 456', 'bezeichn. kostengr. din 276-1: gefahrenmelde- u. alarmanlagen'] |  | 456.03.01.000.00.02 | 0.3724 | Match found | 456.03.01.000.00.02 | 0.25123 |  | 456 - Einbruchmeldeanlage - Anzahl Auslöser 26 bis = 50 | 456 - Einbruchmeldeanlage - Anzahl Auslöser 26 bis = 50 | FALSE | TRUE | kawb31146101 03 idt isdn nummer gateway adr 10 86 0 33 tcp ip adresse 10 86 0 36 subnet mask 255 255 255 240 kostengruppe din 276 1 456 bezeichn kostengr din 276 1 gefahrenmelde u alarmanlagen | 456.03.01.000.00.02 | 0.25123 | 456 | 456 | 456.03.01.000.00.02 | valid | [8 empty] | 456.03.01.000.00.02
26287 |  | 1003217879 | kawb31146101_04 | 35602 | IZS-Zutrittskontrollzentrale | BuES, GLT, IZS | idt | 1 | isdn nummer/gateway adr.: 10.86.0.33 | tcp/ip-adresse: 10.86.0.37 | subnet mask: 255.255.255.240 | nan | kostengruppe din 276-1: 456 | bezeichn. kostengr. din 276-1: gefahrenmelde- u. alarmanlagen | nan | nan | nan | nan | nan | nan | nan | nan | nan | nan | nan | nan | nan | nan | nan | nan | nan | nan | nan | nan | nan | nan | nan | nan | nan | nan | nan | nan | nan | nan | nan | nan | nan | nan | nan | nan | nan | nan | nan | nan | nan | nan | nan | nan | nan | nan | 456 | ['kawb31146101_04', 'idt', 'isdn nummer/gateway adr.: 10.86.0.33', 'tcp/ip-adresse: 10.86.0.37', 'subnet mask: 255.255.255.240', 'kostengruppe din 276-1: 456', 'bezeichn. kostengr. din 276-1: gefahrenmelde- u. alarmanlagen'] |  | 456.03.01.000.00.02 | 0.3724 | Match found | 456.03.01.000.00.02 | 0.25075 |  | 456 - Einbruchmeldeanlage - Anzahl Auslöser 26 bis = 50 | 456 - Einbruchmeldeanlage - Anzahl Auslöser 26 bis = 50 | FALSE | TRUE | kawb31146101 04 idt isdn nummer gateway adr 10 86 0 33 tcp ip adresse 10 86 0 37 subnet mask 255 255 255 240 kostengruppe din 276 1 456 bezeichn kostengr din 276 1 gefahrenmelde u alarmanlagen | 456.03.01.000.00.02 | 0.25075 | 456 | 456 | 456.03.01.000.00.02 | valid | [8 empty] | 456.03.01.000.00.02
26287 |  | 1003217880 | kawb31146101_05 | 35602 | IZS-Zutrittskontrollzentrale | BuES, GLT, IZS | idt | 1 | isdn nummer/gateway adr.: 10.86.0.33 | tcp/ip-adresse: 10.86.0.38 | subnet mask: 255.255.255.240 | nan | kostengruppe din 276-1: 456 | bezeichn. kostengr. din 276-1: gefahrenmelde- u. alarmanlagen | nan | nan | nan | nan | nan | nan | nan | nan | nan | nan | nan | nan | nan | nan | nan | nan | nan | nan | nan | nan | nan | nan | nan | nan | nan | nan | nan | nan | nan | nan | nan | nan | nan | nan | nan | nan | nan | nan | nan | nan | nan | nan | nan | nan | nan | nan | 456 | ['kawb31146101_05', 'idt', 'isdn nummer/gateway adr.: 10.86.0.33', 'tcp/ip-adresse: 10.86.0.38', 'subnet mask: 255.255.255.240', 'kostengruppe din 276-1: 456', 'bezeichn. kostengr. din 276-1: gefahrenmelde- u. alarmanlagen'] |  | 456.03.01.000.00.02 | 0.3724 | Match found | 456.03.01.000.00.02 | 0.25305 |  | 456 - Einbruchmeldeanlage - Anzahl Auslöser 26 bis = 50 | 456 - Einbruchmeldeanlage - Anzahl Auslöser 26 bis = 50 | FALSE | TRUE | kawb31146101 05 idt isdn nummer gateway adr 10 86 0 33 tcp ip adresse 10 86 0 38 subnet mask 255 255 255 240 kostengruppe din 276 1 456 bezeichn kostengr din 276 1 gefahrenmelde u alarmanlagen | 456.03.01.000.00.02 | 0.25305 | 456 | 456 | 456.03.01.000.00.02 | valid | [8 empty] | 456.03.01.000.00.02
26287 |  | 1003217881 | kawb31146101_06 | 35602 | IZS-Zutrittskontrollzentrale | BuES, GLT, IZS | idt | 1 | isdn nummer/gateway adr.: 10.86.0.33 | tcp/ip-adresse: 10.86.0.39 | subnet mask: 255.255.255.240 | nan | kostengruppe din 276-1: 456 | bezeichn. kostengr. din 276-1: gefahrenmelde- u. alarmanlagen | nan | nan | nan | nan | nan | nan | nan | nan | nan | nan | nan | nan | nan | nan | nan | nan | nan | nan | nan | nan | nan | nan | nan | nan | nan | nan | nan | nan | nan | nan | nan | nan | nan | nan | nan | nan | nan | nan | nan | nan | nan | nan | nan | nan | nan | nan | 456 | ['kawb31146101_06', 'idt', 'isdn nummer/gateway adr.: 10.86.0.33', 'tcp/ip-adresse: 10.86.0.39', 'subnet mask: 255.255.255.240', 'kostengruppe din 276-1: 456', 'bezeichn. kostengr. din 276-1: gefahrenmelde- u. alarmanlagen'] |  | 456.03.01.000.00.02 | 0.3724 | Match found | 456.03.01.000.00.02 | 0.25088 |  | 456 - Einbruchmeldeanlage - Anzahl Auslöser 26 bis = 50 | 456 - Einbruchmeldeanlage - Anzahl Auslöser 26 bis = 50 | FALSE | TRUE | kawb31146101 06 idt isdn nummer gateway adr 10 86 0 33 tcp ip adresse 10 86 0 39 subnet mask 255 255 255 240 kostengruppe din 276 1 456 bezeichn kostengr din 276 1 gefahrenmelde u alarmanlagen | 456.03.01.000.00.02 | 0.25088 | 456 | 456 | 456.03.01.000.00.02 | valid | [8 empty] | 456.03.01.000.00.02
26287 |  | 1003217882 | kawb31146101_07 | 35602 | IZS-Zutrittskontrollzentrale | BuES, GLT, IZS | idt | 1 | isdn nummer/gateway adr.: 10.86.0.33 | tcp/ip-adresse: 10.86.0.40 | subnet mask: 255.255.255.240 | nan | kostengruppe din 276-1: 456 | bezeichn. kostengr. din 276-1: gefahrenmelde- u. alarmanlagen | nan | nan | nan | nan | nan | nan | nan | nan | nan | nan | nan | nan | nan | nan | nan | nan | nan | nan | nan | nan | nan | nan | nan | nan | nan | nan | nan | nan | nan | nan | nan | nan | nan | nan | nan | nan | nan | nan | nan | nan | nan | nan | nan | nan | nan | nan | 456 | ['kawb31146101_07', 'idt', 'isdn nummer/gateway adr.: 10.86.0.33', 'tcp/ip-adresse: 10.86.0.40', 'subnet mask: 255.255.255.240', 'kostengruppe din 276-1: 456', 'bezeichn. kostengr. din 276-1: gefahrenmelde- u. alarmanlagen'] |  | 456.03.01.000.00.02 | 0.3724 | Match found | 456.03.01.000.00.02 | 0.25015 |  | 456 - Einbruchmeldeanlage - Anzahl Auslöser 26 bis = 50 | 456 - Einbruchmeldeanlage - Anzahl Auslöser 26 bis = 50 | FALSE | TRUE | kawb31146101 07 idt isdn nummer gateway adr 10 86 0 33 tcp ip adresse 10 86 0 40 subnet mask 255 255 255 240 kostengruppe din 276 1 456 bezeichn kostengr din 276 1 gefahrenmelde u alarmanlagen | 456.03.01.000.00.02 | 0.25015 | 456 | 456 | 456.03.01.000.00.02 | valid | [8 empty] | 456.03.01.000.00.02
26287 |  | 1003217883 | kawb31146101_08 | 35602 | IZS-Zutrittskontrollzentrale | BuES, GLT, IZS | idt | 1 | isdn nummer/gateway adr.: 10.86.0.33 | tcp/ip-adresse: 10.86.0.41 | subnet mask: 255.255.255.240 | nan | kostengruppe din 276-1: 456 | bezeichn. kostengr. din 276-1: gefahrenmelde- u. alarmanlagen | nan | nan | nan | nan | nan | nan | nan | nan | nan | nan | nan | nan | nan | nan | nan | nan | nan | nan | nan | nan | nan | nan | nan | nan | nan | nan | nan | nan | nan | nan | nan | nan | nan | nan | nan | nan | nan | nan | nan | nan | nan | nan | nan | nan | nan | nan | 456 | ['kawb31146101_08', 'idt', 'isdn nummer/gateway adr.: 10.86.0.33', 'tcp/ip-adresse: 10.86.0.41', 'subnet mask: 255.255.255.240', 'kostengruppe din 276-1: 456', 'bezeichn. kostengr. din 276-1: gefahrenmelde- u. alarmanlagen'] |  | 456.03.01.000.00.02 | 0.3724 | Match found | 456.03.01.000.00.02 | 0.25052 |  | 456 - Einbruchmeldeanlage - Anzahl Auslöser 26 bis = 50 | 456 - Einbruchmeldeanlage - Anzahl Auslöser 26 bis = 50 | FALSE | TRUE | kawb31146101 08 idt isdn nummer gateway adr 10 86 0 33 tcp ip adresse 10 86 0 41 subnet mask 255 255 255 240 kostengruppe din 276 1 456 bezeichn kostengr din 276 1 gefahrenmelde u alarmanlagen | 456.03.01.000.00.02 | 0.25052 | 456 | 456 | 456.03.01.000.00.02 | valid | [8 empty] | 456.03.01.000.00.02
26287 |  | 1003217884 | kawb31146102_01 | 35602 | IZS-Zutrittskontrollzentrale | BuES, GLT, IZS | idt | 1 | isdn nummer/gateway adr.: 10.86.0.49 | tcp/ip-adresse: 10.86.0.50 | subnet mask: 255.255.255.240 | nan | kostengruppe din 276-1: 456 | bezeichn. kostengr. din 276-1: gefahrenmelde- u. alarmanlagen | nan | nan | nan | nan | nan | nan | nan | nan | nan | nan | nan | nan | nan | nan | nan | nan | nan | nan | nan | nan | nan | nan | nan | nan | nan | nan | nan | nan | nan | nan | nan | nan | nan | nan | nan | nan | nan | nan | nan | nan | nan | nan | nan | nan | nan | nan | 456 | ['kawb31146102_01', 'idt', 'isdn nummer/gateway adr.: 10.86.0.49', 'tcp/ip-adresse: 10.86.0.50', 'subnet mask: 255.255.255.240', 'kostengruppe din 276-1: 456', 'bezeichn. kostengr. din 276-1: gefahrenmelde- u. alarmanlagen'] |  | 456.03.01.000.00.02 | 0.3724 | Match found | 456.03.01.000.00.02 | 0.25809 |  | 456 - Einbruchmeldeanlage - Anzahl Auslöser 26 bis = 50 | 456 - Einbruchmeldeanlage - Anzahl Auslöser 26 bis = 50 | FALSE | TRUE | kawb31146102 01 idt isdn nummer gateway adr 10 86 0 49 tcp ip adresse 10 86 0 50 subnet mask 255 255 255 240 kostengruppe din 276 1 456 bezeichn kostengr din 276 1 gefahrenmelde u alarmanlagen | 456.03.01.000.00.02 | 0.25809 | 456 | 456 | 456.03.01.000.00.02 | valid | [8 empty] | 456.03.01.000.00.02
26287 |  | 1003217885 | kawb31146102_02 | 35602 | IZS-Zutrittskontrollzentrale | BuES, GLT, IZS | idt | 1 | isdn nummer/gateway adr.: 10.86.0.49 | tcp/ip-adresse: 10.86.0.51 | subnet mask: 255.255.255.240 | nan | kostengruppe din 276-1: 456 | bezeichn. kostengr. din 276-1: gefahrenmelde- u. alarmanlagen | nan | nan | nan | nan | nan | nan | nan | nan | nan | nan | nan | nan | nan | nan | nan | nan | nan | nan | nan | nan | nan | nan | nan | nan | nan | nan | nan | nan | nan | nan | nan | nan | nan | nan | nan | nan | nan | nan | nan | nan | nan | nan | nan | nan | nan | nan | 456 | ['kawb31146102_02', 'idt', 'isdn nummer/gateway adr.: 10.86.0.49', 'tcp/ip-adresse: 10.86.0.51', 'subnet mask: 255.255.255.240', 'kostengruppe din 276-1: 456', 'bezeichn. kostengr. din 276-1: gefahrenmelde- u. alarmanlagen'] |  | 456.03.01.000.00.02 | 0.3724 | Match found | 456.03.01.000.00.02 | 0.25954 |  | 456 - Einbruchmeldeanlage - Anzahl Auslöser 26 bis = 50 | 456 - Einbruchmeldeanlage - Anzahl Auslöser 26 bis = 50 | FALSE | TRUE | kawb31146102 02 idt isdn nummer gateway adr 10 86 0 49 tcp ip adresse 10 86 0 51 subnet mask 255 255 255 240 kostengruppe din 276 1 456 bezeichn kostengr din 276 1 gefahrenmelde u alarmanlagen | 456.03.01.000.00.02 | 0.25954 | 456 | 456 | 456.03.01.000.00.02 | valid | [8 empty] | 456.03.01.000.00.02
26287 |  | 1003217886 | kawb31146102_03 | 35602 | IZS-Zutrittskontrollzentrale | BuES, GLT, IZS | idt | 1 | isdn nummer/gateway adr.: 10.86.0.49 | tcp/ip-adresse: 10.86.0.52 | subnet mask: 255.255.255.240 | nan | kostengruppe din 276-1: 456 | bezeichn. kostengr. din 276-1: gefahrenmelde- u. alarmanlagen | nan | nan | nan | nan | nan | nan | nan | nan | nan | nan | nan | nan | nan | nan | nan | nan | nan | nan | nan | nan | nan | nan | nan | nan | nan | nan | nan | nan | nan | nan | nan | nan | nan | nan | nan | nan | nan | nan | nan | nan | nan | nan | nan | nan | nan | nan | 456 | ['kawb31146102_03', 'idt', 'isdn nummer/gateway adr.: 10.86.0.49', 'tcp/ip-adresse: 10.86.0.52', 'subnet mask: 255.255.255.240', 'kostengruppe din 276-1: 456', 'bezeichn. kostengr. din 276-1: gefahrenmelde- u. alarmanlagen'] |  | 456.03.01.000.00.02 | 0.3724 | Match found | 456.03.01.000.00.02 | 0.26223 |  | 456 - Einbruchmeldeanlage - Anzahl Auslöser 26 bis = 50 | 456 - Einbruchmeldeanlage - Anzahl Auslöser 26 bis = 50 | FALSE | TRUE | kawb31146102 03 idt isdn nummer gateway adr 10 86 0 49 tcp ip adresse 10 86 0 52 subnet mask 255 255 255 240 kostengruppe din 276 1 456 bezeichn kostengr din 276 1 gefahrenmelde u alarmanlagen | 456.03.01.000.00.02 | 0.26223 | 456 | 456 | 456.03.01.000.00.02 | valid | [8 empty] | 456.03.01.000.00.02
26287 | 1003217876 | 1003220224 | l100_u1_wf_bt01_eingang_technikhof | 35603 | IZS-Komponenten | BuES, GLT, IZS | kartenleser eines zugangs | 1 | service-id: 21248 | nan | kostengruppe din 276-1: 456 | bezeichn. kostengr. din 276-1: gefahrenmelde- u. alarmanlagen | nan | nan | nan | nan | nan | nan | nan | nan | nan | nan | nan | nan | nan | nan | nan | nan | nan | nan | nan | nan | nan | nan | nan | nan | nan | nan | nan | nan | nan | nan | nan | nan | nan | nan | nan | nan | nan | nan | nan | nan | nan | nan | nan | nan | nan | nan | nan | nan | 456 | ['l100_u1_wf_bt01_eingang_technikhof', 'kartenleser eines zugangs', 'service-id: 21248', 'kostengruppe din 276-1: 456', 'bezeichn. kostengr. din 276-1: gefahrenmelde- u. alarmanlagen'] |  | 456.03.01.000.00.02 | 0.4229 | Match found | 456.03.01.000.00.01 | 0.27572 |  | 456 - Einbruchmeldeanlage - Anzahl Auslöser 26 bis = 50 | 456 - Einbruchmeldeanlage - Anzahl Auslöser <= 25 | FALSE | FALSE | l100 u1 wf bt01 eingang technikhof kartenleser zugangs service id 21248 kostengruppe din 276 1 456 bezeichn kostengr din 276 1 gefahrenmelde u alarmanlagen | 456.03.01.000.00.01 | 0.27572 | 456 | 456 | 456.03.01.000.00.01 | valid | [8 empty] | 456.03.01.000.00.01
26287 | 1003217876 | 1003220225 | l101_u1_0.599_bt01_flur_ost | 35603 | IZS-Komponenten | BuES, GLT, IZS | kartenleser eines zugangs | 1 | service-id: 20187 | nan | kostengruppe din 276-1: 456 | bezeichn. kostengr. din 276-1: gefahrenmelde- u. alarmanlagen | nan | nan | nan | nan | nan | nan | nan | nan | nan | nan | nan | nan | nan | nan | nan | nan | nan | nan | nan | nan | nan | nan | nan | nan | nan | nan | nan | nan | nan | nan | nan | nan | nan | nan | nan | nan | nan | nan | nan | nan | nan | nan | nan | nan | nan | nan | nan | nan | 456 | ['l101_u1_0.599_bt01_flur_ost', 'kartenleser eines zugangs', 'service-id: 20187', 'kostengruppe din 276-1: 456', 'bezeichn. kostengr. din 276-1: gefahrenmelde- u. alarmanlagen'] |  | 456.03.01.000.00.02 | 0.4241 | Match found | 421.01.01.000.01.01 | 0.22225 |  | 456 - Einbruchmeldeanlage - Anzahl Auslöser 26 bis = 50 | 421 - Heizöltank oberirdisch inkl. Füll- u. Entleerungseinrichtungen - Nenninhalt <= 10.000 l | FALSE | FALSE | l101 u1 0 599 bt01 flur ost kartenleser zugangs service id 20187 kostengruppe din 276 1 456 bezeichn kostengr din 276 1 gefahrenmelde u alarmanlagen | 421.01.01.000.01.01 | 0.22225 | 456 | 421 | 456.03.01.000.00.02 | valid | [8 empty] | 456.03.01.000.00.02
26287 | 1003217876 | 1003220226 | l102_e_1.598_bt01_flur_ost | 35603 | IZS-Komponenten | BuES, GLT, IZS | kartenleser eines zugangs | 1 | service-id: 21246 | nan | kostengruppe din 276-1: 456 | bezeichn. kostengr. din 276-1: gefahrenmelde- u. alarmanlagen | nan | nan | nan | nan | nan | nan | nan | nan | nan | nan | nan | nan | nan | nan | nan | nan | nan | nan | nan | nan | nan | nan | nan | nan | nan | nan | nan | nan | nan | nan | nan | nan | nan | nan | nan | nan | nan | nan | nan | nan | nan | nan | nan | nan | nan | nan | nan | nan | 456 | ['l102_e_1.598_bt01_flur_ost', 'kartenleser eines zugangs', 'service-id: 21246', 'kostengruppe din 276-1: 456', 'bezeichn. kostengr. din 276-1: gefahrenmelde- u. alarmanlagen'] |  | 456.03.01.000.00.02 | 0.4256 | Match found | 456.03.01.000.00.02 | 0.2663 |  | 456 - Einbruchmeldeanlage - Anzahl Auslöser 26 bis = 50 | 456 - Einbruchmeldeanlage - Anzahl Auslöser 26 bis = 50 | FALSE | TRUE | l102 e 1 598 bt01 flur ost kartenleser zugangs service id 21246 kostengruppe din 276 1 456 bezeichn kostengr din 276 1 gefahrenmelde u alarmanlagen | 456.03.01.000.00.02 | 0.2663 | 456 | 456 | 456.03.01.000.00.02 | valid | [8 empty] | 456.03.01.000.00.02
26287 | 1003217876 | 1003220228 | z100_u1_wf_bt01_eingang_technikhof | 35603 | IZS-Komponenten | BuES, GLT, IZS | zugangstür | 1 | nan | nan | kostengruppe din 276-1: 456 | bezeichn. kostengr. din 276-1: gefahrenmelde- u. alarmanlagen | nan | nan | nan | nan | nan | nan | nan | nan | nan | nan | nan | nan | nan | nan | nan | nan | nan | nan | nan | nan | nan | nan | nan | nan | nan | nan | nan | nan | nan | nan | nan | nan | nan | nan | nan | nan | nan | nan | nan | nan | nan | nan | nan | nan | nan | nan | nan | nan | 456 | ['z100_u1_wf_bt01_eingang_technikhof', 'zugangstür', 'kostengruppe din 276-1: 456', 'bezeichn. kostengr. din 276-1: gefahrenmelde- u. alarmanlagen'] |  | 456.03.01.000.00.02 | 0.4263 | Match found | 334.03.01.023.00.00 | 0.42023 |  | 456 - Einbruchmeldeanlage - Anzahl Auslöser 26 bis = 50 | 334 - Türen - Fluchtürwächter - Zulage zu Türen | FALSE | FALSE | z100 u1 wf bt01 eingang technikhof zugangstür kostengruppe din 276 1 456 bezeichn kostengr din 276 1 gefahrenmelde u alarmanlagen | 334.03.01.023.00.00 | 0.42023 | 456 | 334 | 456.03.01.000.00.02 | valid | [8 empty] | 456.03.01.000.00.02
26287 | 1003217876 | 1003220229 | z101_u1_0.599_bt01_flur_ost | 35603 | IZS-Komponenten | BuES, GLT, IZS | zugangstür | 1 | nan | nan | kostengruppe din 276-1: 456 | bezeichn. kostengr. din 276-1: gefahrenmelde- u. alarmanlagen | nan | nan | nan | nan | nan | nan | nan | nan | nan | nan | nan | nan | nan | nan | nan | nan | nan | nan | nan | nan | nan | nan | nan | nan | nan | nan | nan | nan | nan | nan | nan | nan | nan | nan | nan | nan | nan | nan | nan | nan | nan | nan | nan | nan | nan | nan | nan | nan | 456 | ['z101_u1_0.599_bt01_flur_ost', 'zugangstür', 'kostengruppe din 276-1: 456', 'bezeichn. kostengr. din 276-1: gefahrenmelde- u. alarmanlagen'] |  | 456.03.01.000.00.02 | 0.4279 | Match found | 334.03.01.023.00.00 | 0.40368 |  | 456 - Einbruchmeldeanlage - Anzahl Auslöser 26 bis = 50 | 334 - Türen - Fluchtürwächter - Zulage zu Türen | FALSE | FALSE | z101 u1 0 599 bt01 flur ost zugangstür kostengruppe din 276 1 456 bezeichn kostengr din 276 1 gefahrenmelde u alarmanlagen | 334.03.01.023.00.00 | 0.40368 | 456 | 334 | 456.03.01.000.00.02 | valid | [8 empty] | 456.03.01.000.00.02
26287 | 1003217876 | 1003220230 | z102_e_1.598_bt01_flur_ost | 35603 | IZS-Komponenten | BuES, GLT, IZS | zugangstür | 1 | nan | nan | kostengruppe din 276-1: 456 | bezeichn. kostengr. din 276-1: gefahrenmelde- u. alarmanlagen | nan | nan | nan | nan | nan | nan | nan | nan | nan | nan | nan | nan | nan | nan | nan | nan | nan | nan | nan | nan | nan | nan | nan | nan | nan | nan | nan | nan | nan | nan | nan | nan | nan | nan | nan | nan | nan | nan | nan | nan | nan | nan | nan | nan | nan | nan | nan | nan | 456 | ['z102_e_1.598_bt01_flur_ost', 'zugangstür', 'kostengruppe din 276-1: 456', 'bezeichn. kostengr. din 276-1: gefahrenmelde- u. alarmanlagen'] |  | 456.03.01.000.00.02 | 0.4297 | Match found | 334.03.01.023.00.00 | 0.37498 |  | 456 - Einbruchmeldeanlage - Anzahl Auslöser 26 bis = 50 | 334 - Türen - Fluchtürwächter - Zulage zu Türen | FALSE | FALSE | z102 e 1 598 bt01 flur ost zugangstür kostengruppe din 276 1 456 bezeichn kostengr din 276 1 gefahrenmelde u alarmanlagen | 334.03.01.023.00.00 | 0.37498 | 456 | 334 | 456.03.01.000.00.02 | valid | [8 empty] | 456.03.01.000.00.02
26287 | 1003217884 | 1003220232 | l201_e_hof_bt02_schranke_technikhof_lkw | 35603 | IZS-Komponenten | BuES, GLT, IZS | kartenleser eines zugangs | 1 | service-id: 21276 | nan | kostengruppe din 276-1: 456 | bezeichn. kostengr. din 276-1: gefahrenmelde- u. alarmanlagen | nan | nan | nan | nan | nan | nan | nan | nan | nan | nan | nan | nan | nan | nan | nan | nan | nan | nan | nan | nan | nan | nan | nan | nan | nan | nan | nan | nan | nan | nan | nan | nan | nan | nan | nan | nan | nan | nan | nan | nan | nan | nan | nan | nan | nan | nan | nan | nan | 456 | ['l201_e_hof_bt02_schranke_technikhof_lkw', 'kartenleser eines zugangs', 'service-id: 21276', 'kostengruppe din 276-1: 456', 'bezeichn. kostengr. din 276-1: gefahrenmelde- u. alarmanlagen'] |  | 456.03.01.000.00.02 | 0.4246 | Match found | 456.03.01.000.00.01 | 0.25598 |  | 456 - Einbruchmeldeanlage - Anzahl Auslöser 26 bis = 50 | 456 - Einbruchmeldeanlage - Anzahl Auslöser <= 25 | FALSE | FALSE | l201 e hof bt02 schranke technikhof lkw kartenleser zugangs service id 21276 kostengruppe din 276 1 456 bezeichn kostengr din 276 1 gefahrenmelde u alarmanlagen | 456.03.01.000.00.01 | 0.25598 | 456 | 456 | 456.03.01.000.00.01 | valid | [8 empty] | 456.03.01.000.00.01
26287 | 1003217884 | 1003220233 | l202_e_hof_bt02_schranke_technikhof_pkw | 35603 | IZS-Komponenten | BuES, GLT, IZS | kartenleser eines zugangs | 1 | service-id: 21279 | nan | kostengruppe din 276-1: 456 | bezeichn. kostengr. din 276-1: gefahrenmelde- u. alarmanlagen | nan | nan | nan | nan | nan | nan | nan | nan | nan | nan | nan | nan | nan | nan | nan | nan | nan | nan | nan | nan | nan | nan | nan | nan | nan | nan | nan | nan | nan | nan | nan | nan | nan | nan | nan | nan | nan | nan | nan | nan | nan | nan | nan | nan | nan | nan | nan | nan | 456 | ['l202_e_hof_bt02_schranke_technikhof_pkw', 'kartenleser eines zugangs', 'service-id: 21279', 'kostengruppe din 276-1: 456', 'bezeichn. kostengr. din 276-1: gefahrenmelde- u. alarmanlagen'] |  | 456.03.01.000.00.02 | 0.4158 | Match found | 456.03.01.000.00.01 | 0.24264 |  | 456 - Einbruchmeldeanlage - Anzahl Auslöser 26 bis = 50 | 456 - Einbruchmeldeanlage - Anzahl Auslöser <= 25 | FALSE | FALSE | l202 e hof bt02 schranke technikhof pkw kartenleser zugangs service id 21279 kostengruppe din 276 1 456 bezeichn kostengr din 276 1 gefahrenmelde u alarmanlagen | 456.03.01.000.00.01 | 0.24264 | 456 | 456 | 456.03.01.000.00.01 | valid | [8 empty] | 456.03.01.000.00.01
26287 | 1003217884 | 1003220234 | l203_e_34_bt02_eingang_ost | 35603 | IZS-Komponenten | BuES, GLT, IZS | kartenleser eines zugangs | 1 | service-id: 21280 | nan | kostengruppe din 276-1: 456 | bezeichn. kostengr. din 276-1: gefahrenmelde- u. alarmanlagen | nan | nan | nan | nan | nan | nan | nan | nan | nan | nan | nan | nan | nan | nan | nan | nan | nan | nan | nan | nan | nan | nan | nan | nan | nan | nan | nan | nan | nan | nan | nan | nan | nan | nan | nan | nan | nan | nan | nan | nan | nan | nan | nan | nan | nan | nan | nan | nan | 456 | ['l203_e_34_bt02_eingang_ost', 'kartenleser eines zugangs', 'service-id: 21280', 'kostengruppe din 276-1: 456', 'bezeichn. kostengr. din 276-1: gefahrenmelde- u. alarmanlagen'] |  | 456.03.01.000.00.02 | 0.4349 | Match found | 456.03.01.000.00.01 | 0.25958 |  | 456 - Einbruchmeldeanlage - Anzahl Auslöser 26 bis = 50 | 456 - Einbruchmeldeanlage - Anzahl Auslöser <= 25 | FALSE | FALSE | l203 e 34 bt02 eingang ost kartenleser zugangs service id 21280 kostengruppe din 276 1 456 bezeichn kostengr din 276 1 gefahrenmelde u alarmanlagen | 456.03.01.000.00.01 | 0.25958 | 456 | 456 | 456.03.01.000.00.01 | valid | [8 empty] | 456.03.01.000.00.01
26287 | 1003217884 | 1003220235 | l204_e_11_bt02_eingang_mitte | 35603 | IZS-Komponenten | BuES, GLT, IZS | kartenleser eines zugangs | 1 | service-id: 21266 | nan | kostengruppe din 276-1: 456 | bezeichn. kostengr. din 276-1: gefahrenmelde- u. alarmanlagen | nan | nan | nan | nan | nan | nan | nan | nan | nan | nan | nan | nan | nan | nan | nan | nan | nan | nan | nan | nan | nan | nan | nan | nan | nan | nan | nan | nan | nan | nan | nan | nan | nan | nan | nan | nan | nan | nan | nan | nan | nan | nan | nan | nan | nan | nan | nan | nan | 456 | ['l204_e_11_bt02_eingang_mitte', 'kartenleser eines zugangs', 'service-id: 21266', 'kostengruppe din 276-1: 456', 'bezeichn. kostengr. din 276-1: gefahrenmelde- u. alarmanlagen'] |  | 456.03.01.000.00.02 | 0.4318 | Match found | 456.03.01.000.00.01 | 0.25522 |  | 456 - Einbruchmeldeanlage - Anzahl Auslöser 26 bis = 50 | 456 - Einbruchmeldeanlage - Anzahl Auslöser <= 25 | FALSE | FALSE | l204 e 11 bt02 eingang mitte kartenleser zugangs service id 21266 kostengruppe din 276 1 456 bezeichn kostengr din 276 1 gefahrenmelde u alarmanlagen | 456.03.01.000.00.01 | 0.25522 | 456 | 456 | 456.03.01.000.00.01 | valid | [8 empty] | 456.03.01.000.00.01
26287 | 1003217884 | 1003220236 | z201_e_hof_bt02_schranke_technikhof_lkw | 35603 | IZS-Komponenten | BuES, GLT, IZS | zugangstür | 1 | nan | nan | kostengruppe din 276-1: 456 | bezeichn. kostengr. din 276-1: gefahrenmelde- u. alarmanlagen | nan | nan | nan | nan | nan | nan | nan | nan | nan | nan | nan | nan | nan | nan | nan | nan | nan | nan | nan | nan | nan | nan | nan | nan | nan | nan | nan | nan | nan | nan | nan | nan | nan | nan | nan | nan | nan | nan | nan | nan | nan | nan | nan | nan | nan | nan | nan | nan | 456 | ['z201_e_hof_bt02_schranke_technikhof_lkw', 'zugangstür', 'kostengruppe din 276-1: 456', 'bezeichn. kostengr. din 276-1: gefahrenmelde- u. alarmanlagen'] |  | 456.03.01.000.00.02 | 0.4385 | Match found | 334.03.01.023.00.00 | 0.41228 |  | 456 - Einbruchmeldeanlage - Anzahl Auslöser 26 bis = 50 | 334 - Türen - Fluchtürwächter - Zulage zu Türen | FALSE | FALSE | z201 e hof bt02 schranke technikhof lkw zugangstür kostengruppe din 276 1 456 bezeichn kostengr din 276 1 gefahrenmelde u alarmanlagen | 334.03.01.023.00.00 | 0.41228 | 456 | 334 | 456.03.01.000.00.02 | valid | [8 empty] | 456.03.01.000.00.02
26287 | 1003217884 | 1003220237 | z202_e_hof_bt02_schranke_technikhof_pkw | 35603 | IZS-Komponenten | BuES, GLT, IZS | zugangstür | 1 | nan | nan | kostengruppe din 276-1: 456 | bezeichn. kostengr. din 276-1: gefahrenmelde- u. alarmanlagen | nan | nan | nan | nan | nan | nan | nan | nan | nan | nan | nan | nan | nan | nan | nan | nan | nan | nan | nan | nan | nan | nan | nan | nan | nan | nan | nan | nan | nan | nan | nan | nan | nan | nan | nan | nan | nan | nan | nan | nan | nan | nan | nan | nan | nan | nan | nan | nan | 456 | ['z202_e_hof_bt02_schranke_technikhof_pkw', 'zugangstür', 'kostengruppe din 276-1: 456', 'bezeichn. kostengr. din 276-1: gefahrenmelde- u. alarmanlagen'] |  | 456.03.01.000.00.02 | 0.4282 | Match found | 334.03.01.023.00.00 | 0.38213 |  | 456 - Einbruchmeldeanlage - Anzahl Auslöser 26 bis = 50 | 334 - Türen - Fluchtürwächter - Zulage zu Türen | FALSE | FALSE | z202 e hof bt02 schranke technikhof pkw zugangstür kostengruppe din 276 1 456 bezeichn kostengr din 276 1 gefahrenmelde u alarmanlagen | 334.03.01.023.00.00 | 0.38213 | 456 | 334 | 456.03.01.000.00.02 | valid | [8 empty] | 456.03.01.000.00.02
26287 | 1003217884 | 1003220238 | z203_e_34_bt02_eingang_ost | 35603 | IZS-Komponenten | BuES, GLT, IZS | zugangstür | 1 | nan | nan | kostengruppe din 276-1: 456 | bezeichn. kostengr. din 276-1: gefahrenmelde- u. alarmanlagen | nan | nan | nan | nan | nan | nan | nan | nan | nan | nan | nan | nan | nan | nan | nan | nan | nan | nan | nan | nan | nan | nan | nan | nan | nan | nan | nan | nan | nan | nan | nan | nan | nan | nan | nan | nan | nan | nan | nan | nan | nan | nan | nan | nan | nan | nan | nan | nan | 456 | ['z203_e_34_bt02_eingang_ost', 'zugangstür', 'kostengruppe din 276-1: 456', 'bezeichn. kostengr. din 276-1: gefahrenmelde- u. alarmanlagen'] |  | 456.03.01.000.00.02 | 0.4407 | Match found | 334.03.01.023.00.00 | 0.43 |  | 456 - Einbruchmeldeanlage - Anzahl Auslöser 26 bis = 50 | 334 - Türen - Fluchtürwächter - Zulage zu Türen | FALSE | FALSE | z203 e 34 bt02 eingang ost zugangstür kostengruppe din 276 1 456 bezeichn kostengr din 276 1 gefahrenmelde u alarmanlagen | 334.03.01.023.00.00 | 0.43 | 456 | 334 | 456.03.01.000.00.02 | valid | [8 empty] | 456.03.01.000.00.02
26287 | 1003217884 | 1003220239 | z204_e_11_bt02_eingang_mitte | 35603 | IZS-Komponenten | BuES, GLT, IZS | zugangstür | 1 | nan | nan | kostengruppe din 276-1: 456 | bezeichn. kostengr. din 276-1: gefahrenmelde- u. alarmanlagen | nan | nan | nan | nan | nan | nan | nan | nan | nan | nan | nan | nan | nan | nan | nan | nan | nan | nan | nan | nan | nan | nan | nan | nan | nan | nan | nan | nan | nan | nan | nan | nan | nan | nan | nan | nan | nan | nan | nan | nan | nan | nan | nan | nan | nan | nan | nan | nan | 456 | ['z204_e_11_bt02_eingang_mitte', 'zugangstür', 'kostengruppe din 276-1: 456', 'bezeichn. kostengr. din 276-1: gefahrenmelde- u. alarmanlagen'] |  | 456.03.01.000.00.02 | 0.437 | Match found | 334.03.01.023.00.00 | 0.39095 |  | 456 - Einbruchmeldeanlage - Anzahl Auslöser 26 bis = 50 | 334 - Türen - Fluchtürwächter - Zulage zu Türen | FALSE | FALSE | z204 e 11 bt02 eingang mitte zugangstür kostengruppe din 276 1 456 bezeichn kostengr din 276 1 gefahrenmelde u alarmanlagen | 334.03.01.023.00.00 | 0.39095 | 456 | 334 | 456.03.01.000.00.02 | valid | [8 empty] | 456.03.01.000.00.02
26287 | 1003217885 | 1003220240 | l205_e_t.017a_bt02_flur | 35603 | IZS-Komponenten | BuES, GLT, IZS | kartenleser eines zugangs | 1 | service-id: 21278 | nan | kostengruppe din 276-1: 456 | bezeichn. kostengr. din 276-1: gefahrenmelde- u. alarmanlagen | nan | nan | nan | nan | nan | nan | nan | nan | nan | nan | nan | nan | nan | nan | nan | nan | nan | nan | nan | nan | nan | nan | nan | nan | nan | nan | nan | nan | nan | nan | nan | nan | nan | nan | nan | nan | nan | nan | nan | nan | nan | nan | nan | nan | nan | nan | nan | nan | 456 | ['l205_e_t.017a_bt02_flur', 'kartenleser eines zugangs', 'service-id: 21278', 'kostengruppe din 276-1: 456', 'bezeichn. kostengr. din 276-1: gefahrenmelde- u. alarmanlagen'] |  | 456.03.01.000.00.02 | 0.4396 | Match found | 456.03.01.000.00.01 | 0.26796 |  | 456 - Einbruchmeldeanlage - Anzahl Auslöser 26 bis = 50 | 456 - Einbruchmeldeanlage - Anzahl Auslöser <= 25 | FALSE | FALSE | l205 e t 017a bt02 flur kartenleser zugangs service id 21278 kostengruppe din 276 1 456 bezeichn kostengr din 276 1 gefahrenmelde u alarmanlagen | 456.03.01.000.00.01 | 0.26796 | 456 | 456 | 456.03.01.000.00.01 | valid | [8 empty] | 456.03.01.000.00.01
26287 | 1003217885 | 1003220241 | l209_01_t.101d_bt02_flur_mitte | 35603 | IZS-Komponenten | BuES, GLT, IZS | kartenleser eines zugangs | 1 | service-id: 21277 | nan | kostengruppe din 276-1: 456 | bezeichn. kostengr. din 276-1: gefahrenmelde- u. alarmanlagen | nan | nan | nan | nan | nan | nan | nan | nan | nan | nan | nan | nan | nan | nan | nan | nan | nan | nan | nan | nan | nan | nan | nan | nan | nan | nan | nan | nan | nan | nan | nan | nan | nan | nan | nan | nan | nan | nan | nan | nan | nan | nan | nan | nan | nan | nan | nan | nan | 456 | ['l209_01_t.101d_bt02_flur_mitte', 'kartenleser eines zugangs', 'service-id: 21277', 'kostengruppe din 276-1: 456', 'bezeichn. kostengr. din 276-1: gefahrenmelde- u. alarmanlagen'] |  | 456.03.01.000.00.02 | 0.4288 | Match found | 334.03.01.000.11.02 | 0.25124 |  | 456 - Einbruchmeldeanlage - Anzahl Auslöser 26 bis = 50 | 334 - Schiebetür (ohne Fluchtwegsfunktion); nicht kraftbetrieben ohne Brand-/ Rauchschutzfunktion - 2-flüglig | FALSE | FALSE | l209 01 t 101d bt02 flur mitte kartenleser zugangs service id 21277 kostengruppe din 276 1 456 bezeichn kostengr din 276 1 gefahrenmelde u alarmanlagen | 334.03.01.000.11.02 | 0.25124 | 456 | 334 | 456.03.01.000.00.02 | valid | [8 empty] | 456.03.01.000.00.02
26287 | 1003217885 | 1003220242 | l210_01_t.128b_bt02_flur | 35603 | IZS-Komponenten | BuES, GLT, IZS | kartenleser eines zugangs | 1 | service-id: 20167 | nan | kostengruppe din 276-1: 456 | bezeichn. kostengr. din 276-1: gefahrenmelde- u. alarmanlagen | nan | nan | nan | nan | nan | nan | nan | nan | nan | nan | nan | nan | nan | nan | nan | nan | nan | nan | nan | nan | nan | nan | nan | nan | nan | nan | nan | nan | nan | nan | nan | nan | nan | nan | nan | nan | nan | nan | nan | nan | nan | nan | nan | nan | nan | nan | nan | nan | 456 | ['l210_01_t.128b_bt02_flur', 'kartenleser eines zugangs', 'service-id: 20167', 'kostengruppe din 276-1: 456', 'bezeichn. kostengr. din 276-1: gefahrenmelde- u. alarmanlagen'] |  | 456.03.01.000.00.02 | 0.4286 | Match found | 456.03.01.000.00.01 | 0.24426 |  | 456 - Einbruchmeldeanlage - Anzahl Auslöser 26 bis = 50 | 456 - Einbruchmeldeanlage - Anzahl Auslöser <= 25 | FALSE | FALSE | l210 01 t 128b bt02 flur kartenleser zugangs service id 20167 kostengruppe din 276 1 456 bezeichn kostengr din 276 1 gefahrenmelde u alarmanlagen | 456.03.01.000.00.01 | 0.24426 | 456 | 456 | 456.03.01.000.00.01 | valid | [8 empty] | 456.03.01.000.00.01
26287 | 1003217885 | 1003220243 | z205_e_t.017a_bt02_flur | 35603 | IZS-Komponenten | BuES, GLT, IZS | zugangstür | 1 | nan | nan | kostengruppe din 276-1: 456 | bezeichn. kostengr. din 276-1: gefahrenmelde- u. alarmanlagen | nan | nan | nan | nan | nan | nan | nan | nan | nan | nan | nan | nan | nan | nan | nan | nan | nan | nan | nan | nan | nan | nan | nan | nan | nan | nan | nan | nan | nan | nan | nan | nan | nan | nan | nan | nan | nan | nan | nan | nan | nan | nan | nan | nan | nan | nan | nan | nan | 456 | ['z205_e_t.017a_bt02_flur', 'zugangstür', 'kostengruppe din 276-1: 456', 'bezeichn. kostengr. din 276-1: gefahrenmelde- u. alarmanlagen'] |  | 456.03.01.000.00.02 | 0.4464 | Match found | 334.03.01.023.00.00 | 0.3963 |  | 456 - Einbruchmeldeanlage - Anzahl Auslöser 26 bis = 50 | 334 - Türen - Fluchtürwächter - Zulage zu Türen | FALSE | FALSE | z205 e t 017a bt02 flur zugangstür kostengruppe din 276 1 456 bezeichn kostengr din 276 1 gefahrenmelde u alarmanlagen | 334.03.01.023.00.00 | 0.3963 | 456 | 334 | 456.03.01.000.00.02 | valid | [8 empty] | 456.03.01.000.00.02
26287 | 1003217885 | 1003220244 | z209_01_t.101d_bt02_flur_mitte | 35603 | IZS-Komponenten | BuES, GLT, IZS | zugangstür | 1 | nan | nan | kostengruppe din 276-1: 456 | bezeichn. kostengr. din 276-1: gefahrenmelde- u. alarmanlagen | nan | nan | nan | nan | nan | nan | nan | nan | nan | nan | nan | nan | nan | nan | nan | nan | nan | nan | nan | nan | nan | nan | nan | nan | nan | nan | nan | nan | nan | nan | nan | nan | nan | nan | nan | nan | nan | nan | nan | nan | nan | nan | nan | nan | nan | nan | nan | nan | 456 | ['z209_01_t.101d_bt02_flur_mitte', 'zugangstür', 'kostengruppe din 276-1: 456', 'bezeichn. kostengr. din 276-1: gefahrenmelde- u. alarmanlagen'] |  | 456.03.01.000.00.02 | 0.4333 | Match found | 334.03.01.023.00.00 | 0.42167 |  | 456 - Einbruchmeldeanlage - Anzahl Auslöser 26 bis = 50 | 334 - Türen - Fluchtürwächter - Zulage zu Türen | FALSE | FALSE | z209 01 t 101d bt02 flur mitte zugangstür kostengruppe din 276 1 456 bezeichn kostengr din 276 1 gefahrenmelde u alarmanlagen | 334.03.01.023.00.00 | 0.42167 | 456 | 334 | 456.03.01.000.00.02 | valid | [8 empty] | 456.03.01.000.00.02
26287 | 1003217885 | 1003220245 | z210_01_t.128b_bt02_flur | 35603 | IZS-Komponenten | BuES, GLT, IZS | zugangstür | 1 | nan | nan | kostengruppe din 276-1: 456 | bezeichn. kostengr. din 276-1: gefahrenmelde- u. alarmanlagen | nan | nan | nan | nan | nan | nan | nan | nan | nan | nan | nan | nan | nan | nan | nan | nan | nan | nan | nan | nan | nan | nan | nan | nan | nan | nan | nan | nan | nan | nan | nan | nan | nan | nan | nan | nan | nan | nan | nan | nan | nan | nan | nan | nan | nan | nan | nan | nan | 456 | ['z210_01_t.128b_bt02_flur', 'zugangstür', 'kostengruppe din 276-1: 456', 'bezeichn. kostengr. din 276-1: gefahrenmelde- u. alarmanlagen'] |  | 456.03.01.000.00.02 | 0.4333 | Match found | 334.03.01.023.00.00 | 0.39529 |  | 456 - Einbruchmeldeanlage - Anzahl Auslöser 26 bis = 50 | 334 - Türen - Fluchtürwächter - Zulage zu Türen | FALSE | FALSE | z210 01 t 128b bt02 flur zugangstür kostengruppe din 276 1 456 bezeichn kostengr din 276 1 gefahrenmelde u alarmanlagen | 334.03.01.023.00.00 | 0.39529 | 456 | 334 | 456.03.01.000.00.02 | valid | [8 empty] | 456.03.01.000.00.02
26287 | 1003217886 | 1003220246 | l206_e_t.001c_bt02_flur | 35603 | IZS-Komponenten | BuES, GLT, IZS | kartenleser eines zugangs | 1 | service-id: 20184 | nan | kostengruppe din 276-1: 456 | bezeichn. kostengr. din 276-1: gefahrenmelde- u. alarmanlagen | nan | nan | nan | nan | nan | nan | nan | nan | nan | nan | nan | nan | nan | nan | nan | nan | nan | nan | nan | nan | nan | nan | nan | nan | nan | nan | nan | nan | nan | nan | nan | nan | nan | nan | nan | nan | nan | nan | nan | nan | nan | nan | nan | nan | nan | nan | nan | nan | 456 | ['l206_e_t.001c_bt02_flur', 'kartenleser eines zugangs', 'service-id: 20184', 'kostengruppe din 276-1: 456', 'bezeichn. kostengr. din 276-1: gefahrenmelde- u. alarmanlagen'] |  | 456.03.01.000.00.02 | 0.4302 | Match found | 421.01.01.000.01.01 | 0.26011 |  | 456 - Einbruchmeldeanlage - Anzahl Auslöser 26 bis = 50 | 421 - Heizöltank oberirdisch inkl. Füll- u. Entleerungseinrichtungen - Nenninhalt <= 10.000 l | FALSE | FALSE | l206 e t 001c bt02 flur kartenleser zugangs service id 20184 kostengruppe din 276 1 456 bezeichn kostengr din 276 1 gefahrenmelde u alarmanlagen | 421.01.01.000.01.01 | 0.26011 | 456 | 421 | 456.03.01.000.00.02 | valid | [8 empty] | 456.03.01.000.00.02
26287 | 1003217886 | 1003220248 | l208_01_t.101c_bt02_flur_west | 35603 | IZS-Komponenten | BuES, GLT, IZS | kartenleser eines zugangs | 1 | service-id: 20169 | nan | kostengruppe din 276-1: 456 | bezeichn. kostengr. din 276-1: gefahrenmelde- u. alarmanlagen | nan | nan | nan | nan | nan | nan | nan | nan | nan | nan | nan | nan | nan | nan | nan | nan | nan | nan | nan | nan | nan | nan | nan | nan | nan | nan | nan | nan | nan | nan | nan | nan | nan | nan | nan | nan | nan | nan | nan | nan | nan | nan | nan | nan | nan | nan | nan | nan | 456 | ['l208_01_t.101c_bt02_flur_west', 'kartenleser eines zugangs', 'service-id: 20169', 'kostengruppe din 276-1: 456', 'bezeichn. kostengr. din 276-1: gefahrenmelde- u. alarmanlagen'] |  | 456.03.01.000.00.02 | 0.4211 | Match found | 456.03.01.000.00.01 | 0.2298 |  | 456 - Einbruchmeldeanlage - Anzahl Auslöser 26 bis = 50 | 456 - Einbruchmeldeanlage - Anzahl Auslöser <= 25 | FALSE | FALSE | l208 01 t 101c bt02 flur west kartenleser zugangs service id 20169 kostengruppe din 276 1 456 bezeichn kostengr din 276 1 gefahrenmelde u alarmanlagen | 456.03.01.000.00.01 | 0.2298 | 456 | 456 | 456.03.01.000.00.01 | valid | [8 empty] | 456.03.01.000.00.01
26287 | 1003217886 | 1003220249 | l211_e_189_bt01-02_zugang_foyer | 35603 | IZS-Komponenten | BuES, GLT, IZS | kartenleser eines zugangs | 1 | service-id: 20168 | nan | kostengruppe din 276-1: 456 | bezeichn. kostengr. din 276-1: gefahrenmelde- u. alarmanlagen | nan | nan | nan | nan | nan | nan | nan | nan | nan | nan | nan | nan | nan | nan | nan | nan | nan | nan | nan | nan | nan | nan | nan | nan | nan | nan | nan | nan | nan | nan | nan | nan | nan | nan | nan | nan | nan | nan | nan | nan | nan | nan | nan | nan | nan | nan | nan | nan | 456 | ['l211_e_189_bt01-02_zugang_foyer', 'kartenleser eines zugangs', 'service-id: 20168', 'kostengruppe din 276-1: 456', 'bezeichn. kostengr. din 276-1: gefahrenmelde- u. alarmanlagen'] |  | 456.03.01.000.00.02 | 0.4273 | Match found | 456.03.01.000.00.01 | 0.26855 |  | 456 - Einbruchmeldeanlage - Anzahl Auslöser 26 bis = 50 | 456 - Einbruchmeldeanlage - Anzahl Auslöser <= 25 | FALSE | FALSE | l211 e 189 bt01 02 zugang foyer kartenleser zugangs service id 20168 kostengruppe din 276 1 456 bezeichn kostengr din 276 1 gefahrenmelde u alarmanlagen | 456.03.01.000.00.01 | 0.26855 | 456 | 456 | 456.03.01.000.00.01 | valid | [8 empty] | 456.03.01.000.00.01
26287 | 1003217886 | 1003220250 | z206_e_t.001c_bt02_flur | 35603 | IZS-Komponenten | BuES, GLT, IZS | zugangstür | 1 | nan | nan | kostengruppe din 276-1: 456 | bezeichn. kostengr. din 276-1: gefahrenmelde- u. alarmanlagen | nan | nan | nan | nan | nan | nan | nan | nan | nan | nan | nan | nan | nan | nan | nan | nan | nan | nan | nan | nan | nan | nan | nan | nan | nan | nan | nan | nan | nan | nan | nan | nan | nan | nan | nan | nan | nan | nan | nan | nan | nan | nan | nan | nan | nan | nan | nan | nan | 456 | ['z206_e_t.001c_bt02_flur', 'zugangstür', 'kostengruppe din 276-1: 456', 'bezeichn. kostengr. din 276-1: gefahrenmelde- u. alarmanlagen'] |  | 456.03.01.000.00.02 | 0.4352 | Match found | 334.03.01.023.00.00 | 0.40079 |  | 456 - Einbruchmeldeanlage - Anzahl Auslöser 26 bis = 50 | 334 - Türen - Fluchtürwächter - Zulage zu Türen | FALSE | FALSE | z206 e t 001c bt02 flur zugangstür kostengruppe din 276 1 456 bezeichn kostengr din 276 1 gefahrenmelde u alarmanlagen | 334.03.01.023.00.00 | 0.40079 | 456 | 334 | 456.03.01.000.00.02 | valid | [8 empty] | 456.03.01.000.00.02
26287 | 1003217886 | 1003220252 | z208_01_t.101c_bt02_flur_west | 35603 | IZS-Komponenten | BuES, GLT, IZS | zugangstür | 1 | nan | nan | kostengruppe din 276-1: 456 | bezeichn. kostengr. din 276-1: gefahrenmelde- u. alarmanlagen | nan | nan | nan | nan | nan | nan | nan | nan | nan | nan | nan | nan | nan | nan | nan | nan | nan | nan | nan | nan | nan | nan | nan | nan | nan | nan | nan | nan | nan | nan | nan | nan | nan | nan | nan | nan | nan | nan | nan | nan | nan | nan | nan | nan | nan | nan | nan | nan | 456 | ['z208_01_t.101c_bt02_flur_west', 'zugangstür', 'kostengruppe din 276-1: 456', 'bezeichn. kostengr. din 276-1: gefahrenmelde- u. alarmanlagen'] |  | 456.03.01.000.00.02 | 0.4351 | Match found | 334.03.01.023.00.00 | 0.40748 |  | 456 - Einbruchmeldeanlage - Anzahl Auslöser 26 bis = 50 | 334 - Türen - Fluchtürwächter - Zulage zu Türen | FALSE | FALSE | z208 01 t 101c bt02 flur west zugangstür kostengruppe din 276 1 456 bezeichn kostengr din 276 1 gefahrenmelde u alarmanlagen | 334.03.01.023.00.00 | 0.40748 | 456 | 334 | 456.03.01.000.00.02 | valid | [8 empty] | 456.03.01.000.00.02
26287 | 1003217886 | 1003220253 | z211_e_189_bt01-02_zugang_foyer | 35603 | IZS-Komponenten | BuES, GLT, IZS | zugangstür | 1 | nan | nan | kostengruppe din 276-1: 456 | bezeichn. kostengr. din 276-1: gefahrenmelde- u. alarmanlagen | nan | nan | nan | nan | nan | nan | nan | nan | nan | nan | nan | nan | nan | nan | nan | nan | nan | nan | nan | nan | nan | nan | nan | nan | nan | nan | nan | nan | nan | nan | nan | nan | nan | nan | nan | nan | nan | nan | nan | nan | nan | nan | nan | nan | nan | nan | nan | nan | 456 | ['z211_e_189_bt01-02_zugang_foyer', 'zugangstür', 'kostengruppe din 276-1: 456', 'bezeichn. kostengr. din 276-1: gefahrenmelde- u. alarmanlagen'] |  | 456.03.01.000.00.02 | 0.4316 | Match found | 334.03.01.023.00.00 | 0.42876 |  | 456 - Einbruchmeldeanlage - Anzahl Auslöser 26 bis = 50 | 334 - Türen - Fluchtürwächter - Zulage zu Türen | FALSE | FALSE | z211 e 189 bt01 02 zugang foyer zugangstür kostengruppe din 276 1 456 bezeichn kostengr din 276 1 gefahrenmelde u alarmanlagen | 334.03.01.023.00.00 | 0.42876 | 456 | 334 | 456.03.01.000.00.02 | valid | [8 empty] | 456.03.01.000.00.02
26287 | 1003217877 | 1003220254 | l104_02_3.521a_bt01_schleuse | 35603 | IZS-Komponenten | BuES, GLT, IZS | kartenleser eines zugangs | 1 | service-id: 21281 | nan | kostengruppe din 276-1: 456 | bezeichn. kostengr. din 276-1: gefahrenmelde- u. alarmanlagen | nan | nan | nan | nan | nan | nan | nan | nan | nan | nan | nan | nan | nan | nan | nan | nan | nan | nan | nan | nan | nan | nan | nan | nan | nan | nan | nan | nan | nan | nan | nan | nan | nan | nan | nan | nan | nan | nan | nan | nan | nan | nan | nan | nan | nan | nan | nan | nan | 456 | ['l104_02_3.521a_bt01_schleuse', 'kartenleser eines zugangs', 'service-id: 21281', 'kostengruppe din 276-1: 456', 'bezeichn. kostengr. din 276-1: gefahrenmelde- u. alarmanlagen'] |  | 456.03.01.000.00.02 | 0.4318 | Match found | 456.03.01.000.00.01 | 0.24721 |  | 456 - Einbruchmeldeanlage - Anzahl Auslöser 26 bis = 50 | 456 - Einbruchmeldeanlage - Anzahl Auslöser <= 25 | FALSE | FALSE | l104 02 3 521a bt01 schleuse kartenleser zugangs service id 21281 kostengruppe din 276 1 456 bezeichn kostengr din 276 1 gefahrenmelde u alarmanlagen | 456.03.01.000.00.01 | 0.24721 | 456 | 456 | 456.03.01.000.00.01 | valid | [8 empty] | 456.03.01.000.00.01
26287 | 1003217877 | 1003220256 | l106_04_5.529a_bt01_schleuse | 35603 | IZS-Komponenten | BuES, GLT, IZS | kartenleser eines zugangs | 1 | service-id: 21217 | nan | kostengruppe din 276-1: 456 | bezeichn. kostengr. din 276-1: gefahrenmelde- u. alarmanlagen | nan | nan | nan | nan | nan | nan | nan | nan | nan | nan | nan | nan | nan | nan | nan | nan | nan | nan | nan | nan | nan | nan | nan | nan | nan | nan | nan | nan | nan | nan | nan | nan | nan | nan | nan | nan | nan | nan | nan | nan | nan | nan | nan | nan | nan | nan | nan | nan | 456 | ['l106_04_5.529a_bt01_schleuse', 'kartenleser eines zugangs', 'service-id: 21217', 'kostengruppe din 276-1: 456', 'bezeichn. kostengr. din 276-1: gefahrenmelde- u. alarmanlagen'] |  | 456.03.01.000.00.02 | 0.4318 | Match found | 456.03.01.000.00.01 | 0.25031 |  | 456 - Einbruchmeldeanlage - Anzahl Auslöser 26 bis = 50 | 456 - Einbruchmeldeanlage - Anzahl Auslöser <= 25 | FALSE | FALSE | l106 04 5 529a bt01 schleuse kartenleser zugangs service id 21217 kostengruppe din 276 1 456 bezeichn kostengr din 276 1 gefahrenmelde u alarmanlagen | 456.03.01.000.00.01 | 0.25031 | 456 | 456 | 456.03.01.000.00.01 | valid | [8 empty] | 456.03.01.000.00.01
26287 | 1003217877 | 1003220257 | z104_02_3.521a_bt01_schleuse | 35603 | IZS-Komponenten | BuES, GLT, IZS | zugangstür | 1 | nan | nan | kostengruppe din 276-1: 456 | bezeichn. kostengr. din 276-1: gefahrenmelde- u. alarmanlagen | nan | nan | nan | nan | nan | nan | nan | nan | nan | nan | nan | nan | nan | nan | nan | nan | nan | nan | nan | nan | nan | nan | nan | nan | nan | nan | nan | nan | nan | nan | nan | nan | nan | nan | nan | nan | nan | nan | nan | nan | nan | nan | nan | nan | nan | nan | nan | nan | 456 | ['z104_02_3.521a_bt01_schleuse', 'zugangstür', 'kostengruppe din 276-1: 456', 'bezeichn. kostengr. din 276-1: gefahrenmelde- u. alarmanlagen'] |  | 456.03.01.000.00.02 | 0.4478 | Match found | 334.03.01.023.00.00 | 0.39939 |  | 456 - Einbruchmeldeanlage - Anzahl Auslöser 26 bis = 50 | 334 - Türen - Fluchtürwächter - Zulage zu Türen | FALSE | FALSE | z104 02 3 521a bt01 schleuse zugangstür kostengruppe din 276 1 456 bezeichn kostengr din 276 1 gefahrenmelde u alarmanlagen | 334.03.01.023.00.00 | 0.39939 | 456 | 334 | 456.03.01.000.00.02 | valid | [8 empty] | 456.03.01.000.00.02
26287 | 1003217877 | 1003220259 | z106_04_5.529a_bt01_schleuse | 35603 | IZS-Komponenten | BuES, GLT, IZS | zugangstür | 1 | nan | nan | kostengruppe din 276-1: 456 | bezeichn. kostengr. din 276-1: gefahrenmelde- u. alarmanlagen | nan | nan | nan | nan | nan | nan | nan | nan | nan | nan | nan | nan | nan | nan | nan | nan | nan | nan | nan | nan | nan | nan | nan | nan | nan | nan | nan | nan | nan | nan | nan | nan | nan | nan | nan | nan | nan | nan | nan | nan | nan | nan | nan | nan | nan | nan | nan | nan | 456 | ['z106_04_5.529a_bt01_schleuse', 'zugangstür', 'kostengruppe din 276-1: 456', 'bezeichn. kostengr. din 276-1: gefahrenmelde- u. alarmanlagen'] |  | 456.03.01.000.00.02 | 0.4478 | Match found | 334.03.01.023.00.00 | 0.40902 |  | 456 - Einbruchmeldeanlage - Anzahl Auslöser 26 bis = 50 | 334 - Türen - Fluchtürwächter - Zulage zu Türen | FALSE | FALSE | z106 04 5 529a bt01 schleuse zugangstür kostengruppe din 276 1 456 bezeichn kostengr din 276 1 gefahrenmelde u alarmanlagen | 334.03.01.023.00.00 | 0.40902 | 456 | 334 | 456.03.01.000.00.02 | valid | [8 empty] | 456.03.01.000.00.02
26287 | 1003217878 | 1003220260 | l131_01_2.598_bt01_me01.01.02 | 35603 | IZS-Komponenten | BuES, GLT, IZS | kartenleser eines zugangs | 1 | service-id: 21275 | nan | kostengruppe din 276-1: 456 | bezeichn. kostengr. din 276-1: gefahrenmelde- u. alarmanlagen | nan | nan | nan | nan | nan | nan | nan | nan | nan | nan | nan | nan | nan | nan | nan | nan | nan | nan | nan | nan | nan | nan | nan | nan | nan | nan | nan | nan | nan | nan | nan | nan | nan | nan | nan | nan | nan | nan | nan | nan | nan | nan | nan | nan | nan | nan | nan | nan | 456 | ['l131_01_2.598_bt01_me01.01.02', 'kartenleser eines zugangs', 'service-id: 21275', 'kostengruppe din 276-1: 456', 'bezeichn. kostengr. din 276-1: gefahrenmelde- u. alarmanlagen'] |  | 456.03.01.000.00.02 | 0.4211 | Match found | 452.03.01.000.01.00 | 0.23924 |  | 456 - Einbruchmeldeanlage - Anzahl Auslöser 26 bis = 50 | 452 - Sprechstellen inkl. Zentraleinheit, Türöffner, Kamera, Monitor - Anzahl Sprechstellen 1 bis 25 Stk. | FALSE | FALSE | l131 01 2 598 bt01 me01 01 02 kartenleser zugangs service id 21275 kostengruppe din 276 1 456 bezeichn kostengr din 276 1 gefahrenmelde u alarmanlagen | 452.03.01.000.01.00 | 0.23924 | 456 | 452 | 456.03.01.000.00.02 | valid | [8 empty] | 456.03.01.000.00.02
26287 | 1003217878 | 1003220261 | l132_01_2.599_bt01_me01.01.01 | 35603 | IZS-Komponenten | BuES, GLT, IZS | kartenleser eines zugangs | 1 | service-id: 21274 | nan | kostengruppe din 276-1: 456 | bezeichn. kostengr. din 276-1: gefahrenmelde- u. alarmanlagen | nan | nan | nan | nan | nan | nan | nan | nan | nan | nan | nan | nan | nan | nan | nan | nan | nan | nan | nan | nan | nan | nan | nan | nan | nan | nan | nan | nan | nan | nan | nan | nan | nan | nan | nan | nan | nan | nan | nan | nan | nan | nan | nan | nan | nan | nan | nan | nan | 456 | ['l132_01_2.599_bt01_me01.01.01', 'kartenleser eines zugangs', 'service-id: 21274', 'kostengruppe din 276-1: 456', 'bezeichn. kostengr. din 276-1: gefahrenmelde- u. alarmanlagen'] |  | 456.03.01.000.00.02 | 0.4211 | Match found | 452.03.01.000.01.00 | 0.24297 |  | 456 - Einbruchmeldeanlage - Anzahl Auslöser 26 bis = 50 | 452 - Sprechstellen inkl. Zentraleinheit, Türöffner, Kamera, Monitor - Anzahl Sprechstellen 1 bis 25 Stk. | FALSE | FALSE | l132 01 2 599 bt01 me01 01 01 kartenleser zugangs service id 21274 kostengruppe din 276 1 456 bezeichn kostengr din 276 1 gefahrenmelde u alarmanlagen | 452.03.01.000.01.00 | 0.24297 | 456 | 452 | 456.03.01.000.00.02 | valid | [8 empty] | 456.03.01.000.00.02
26287 | 1003217878 | 1003220262 | l133_02_3.515a_bt01_me01.02.02 | 35603 | IZS-Komponenten | BuES, GLT, IZS | kartenleser eines zugangs | 1 | service-id: 21270 | nan | kostengruppe din 276-1: 456 | bezeichn. kostengr. din 276-1: gefahrenmelde- u. alarmanlagen | nan | nan | nan | nan | nan | nan | nan | nan | nan | nan | nan | nan | nan | nan | nan | nan | nan | nan | nan | nan | nan | nan | nan | nan | nan | nan | nan | nan | nan | nan | nan | nan | nan | nan | nan | nan | nan | nan | nan | nan | nan | nan | nan | nan | nan | nan | nan | nan | 456 | ['l133_02_3.515a_bt01_me01.02.02', 'kartenleser eines zugangs', 'service-id: 21270', 'kostengruppe din 276-1: 456', 'bezeichn. kostengr. din 276-1: gefahrenmelde- u. alarmanlagen'] |  | 456.03.01.000.00.02 | 0.4196 | Match found | 452.03.01.000.01.00 | 0.23568 |  | 456 - Einbruchmeldeanlage - Anzahl Auslöser 26 bis = 50 | 452 - Sprechstellen inkl. Zentraleinheit, Türöffner, Kamera, Monitor - Anzahl Sprechstellen 1 bis 25 Stk. | FALSE | FALSE | l133 02 3 515a bt01 me01 02 02 kartenleser zugangs service id 21270 kostengruppe din 276 1 456 bezeichn kostengr din 276 1 gefahrenmelde u alarmanlagen | 452.03.01.000.01.00 | 0.23568 | 456 | 452 | 456.03.01.000.00.02 | valid | [8 empty] | 456.03.01.000.00.02
26287 | 1003217878 | 1003220263 | l134_02_3.510-15_bt01_me01.02.01 | 35603 | IZS-Komponenten | BuES, GLT, IZS | kartenleser eines zugangs | 1 | service-id: 21269 | nan | kostengruppe din 276-1: 456 | bezeichn. kostengr. din 276-1: gefahrenmelde- u. alarmanlagen | nan | nan | nan | nan | nan | nan | nan | nan | nan | nan | nan | nan | nan | nan | nan | nan | nan | nan | nan | nan | nan | nan | nan | nan | nan | nan | nan | nan | nan | nan | nan | nan | nan | nan | nan | nan | nan | nan | nan | nan | nan | nan | nan | nan | nan | nan | nan | nan | 456 | ['l134_02_3.510-15_bt01_me01.02.01', 'kartenleser eines zugangs', 'service-id: 21269', 'kostengruppe din 276-1: 456', 'bezeichn. kostengr. din 276-1: gefahrenmelde- u. alarmanlagen'] |  | 456.03.01.000.00.02 | 0.4167 | Match found | 456.03.01.000.00.02 | 0.2438 |  | 456 - Einbruchmeldeanlage - Anzahl Auslöser 26 bis = 50 | 456 - Einbruchmeldeanlage - Anzahl Auslöser 26 bis = 50 | FALSE | TRUE | l134 02 3 510 15 bt01 me01 02 01 kartenleser zugangs service id 21269 kostengruppe din 276 1 456 bezeichn kostengr din 276 1 gefahrenmelde u alarmanlagen | 456.03.01.000.00.02 | 0.2438 | 456 | 456 | 456.03.01.000.00.02 | valid | [8 empty] | 456.03.01.000.00.02
26287 | 1003217878 | 1003220266 | l137_04_5.516-29_bt01_me01.04.02 | 35603 | IZS-Komponenten | BuES, GLT, IZS | kartenleser eines zugangs | 1 | service-id: 21273 | nan | kostengruppe din 276-1: 456 | bezeichn. kostengr. din 276-1: gefahrenmelde- u. alarmanlagen | nan | nan | nan | nan | nan | nan | nan | nan | nan | nan | nan | nan | nan | nan | nan | nan | nan | nan | nan | nan | nan | nan | nan | nan | nan | nan | nan | nan | nan | nan | nan | nan | nan | nan | nan | nan | nan | nan | nan | nan | nan | nan | nan | nan | nan | nan | nan | nan | 456 | ['l137_04_5.516-29_bt01_me01.04.02', 'kartenleser eines zugangs', 'service-id: 21273', 'kostengruppe din 276-1: 456', 'bezeichn. kostengr. din 276-1: gefahrenmelde- u. alarmanlagen'] |  | 456.03.01.000.00.02 | 0.4167 | Match found | 456.03.01.000.00.02 | 0.25214 |  | 456 - Einbruchmeldeanlage - Anzahl Auslöser 26 bis = 50 | 456 - Einbruchmeldeanlage - Anzahl Auslöser 26 bis = 50 | FALSE | TRUE | l137 04 5 516 29 bt01 me01 04 02 kartenleser zugangs service id 21273 kostengruppe din 276 1 456 bezeichn kostengr din 276 1 gefahrenmelde u alarmanlagen | 456.03.01.000.00.02 | 0.25214 | 456 | 456 | 456.03.01.000.00.02 | valid | [8 empty] | 456.03.01.000.00.02
26287 | 1003217878 | 1003220267 | l138_04_5.535a_bt01_me01.04.01 | 35603 | IZS-Komponenten | BuES, GLT, IZS | kartenleser eines zugangs | 1 | service-id: 21272 | nan | kostengruppe din 276-1: 456 | bezeichn. kostengr. din 276-1: gefahrenmelde- u. alarmanlagen | nan | nan | nan | nan | nan | nan | nan | nan | nan | nan | nan | nan | nan | nan | nan | nan | nan | nan | nan | nan | nan | nan | nan | nan | nan | nan | nan | nan | nan | nan | nan | nan | nan | nan | nan | nan | nan | nan | nan | nan | nan | nan | nan | nan | nan | nan | nan | nan | 456 | ['l138_04_5.535a_bt01_me01.04.01', 'kartenleser eines zugangs', 'service-id: 21272', 'kostengruppe din 276-1: 456', 'bezeichn. kostengr. din 276-1: gefahrenmelde- u. alarmanlagen'] |  | 456.03.01.000.00.02 | 0.4196 | Match found | 456.03.01.000.00.02 | 0.24881 |  | 456 - Einbruchmeldeanlage - Anzahl Auslöser 26 bis = 50 | 456 - Einbruchmeldeanlage - Anzahl Auslöser 26 bis = 50 | FALSE | TRUE | l138 04 5 535a bt01 me01 04 01 kartenleser zugangs service id 21272 kostengruppe din 276 1 456 bezeichn kostengr din 276 1 gefahrenmelde u alarmanlagen | 456.03.01.000.00.02 | 0.24881 | 456 | 456 | 456.03.01.000.00.02 | valid | [8 empty] | 456.03.01.000.00.02
26287 | 1003217878 | 1003220268 | z131_01_2.598_bt01_me01.01.02 | 35603 | IZS-Komponenten | BuES, GLT, IZS | zugangstür | 1 | nan | nan | kostengruppe din 276-1: 456 | bezeichn. kostengr. din 276-1: gefahrenmelde- u. alarmanlagen | nan | nan | nan | nan | nan | nan | nan | nan | nan | nan | nan | nan | nan | nan | nan | nan | nan | nan | nan | nan | nan | nan | nan | nan | nan | nan | nan | nan | nan | nan | nan | nan | nan | nan | nan | nan | nan | nan | nan | nan | nan | nan | nan | nan | nan | nan | nan | nan | 456 | ['z131_01_2.598_bt01_me01.01.02', 'zugangstür', 'kostengruppe din 276-1: 456', 'bezeichn. kostengr. din 276-1: gefahrenmelde- u. alarmanlagen'] |  | 456.03.01.000.00.02 | 0.4243 | Match found | 334.03.01.023.00.00 | 0.39913 |  | 456 - Einbruchmeldeanlage - Anzahl Auslöser 26 bis = 50 | 334 - Türen - Fluchtürwächter - Zulage zu Türen | FALSE | FALSE | z131 01 2 598 bt01 me01 01 02 zugangstür kostengruppe din 276 1 456 bezeichn kostengr din 276 1 gefahrenmelde u alarmanlagen | 334.03.01.023.00.00 | 0.39913 | 456 | 334 | 456.03.01.000.00.02 | valid | [8 empty] | 456.03.01.000.00.02
26287 | 1003217878 | 1003220270 | z133_02_3.515a_bt01_me01.02.02 | 35603 | IZS-Komponenten | BuES, GLT, IZS | zugangstür | 1 | nan | nan | kostengruppe din 276-1: 456 | bezeichn. kostengr. din 276-1: gefahrenmelde- u. alarmanlagen | nan | nan | nan | nan | nan | nan | nan | nan | nan | nan | nan | nan | nan | nan | nan | nan | nan | nan | nan | nan | nan | nan | nan | nan | nan | nan | nan | nan | nan | nan | nan | nan | nan | nan | nan | nan | nan | nan | nan | nan | nan | nan | nan | nan | nan | nan | nan | nan | 456 | ['z133_02_3.515a_bt01_me01.02.02', 'zugangstür', 'kostengruppe din 276-1: 456', 'bezeichn. kostengr. din 276-1: gefahrenmelde- u. alarmanlagen'] |  | 456.03.01.000.00.02 | 0.4226 | Match found | 334.03.01.023.00.00 | 0.40294 |  | 456 - Einbruchmeldeanlage - Anzahl Auslöser 26 bis = 50 | 334 - Türen - Fluchtürwächter - Zulage zu Türen | FALSE | FALSE | z133 02 3 515a bt01 me01 02 02 zugangstür kostengruppe din 276 1 456 bezeichn kostengr din 276 1 gefahrenmelde u alarmanlagen | 334.03.01.023.00.00 | 0.40294 | 456 | 334 | 456.03.01.000.00.02 | valid | [8 empty] | 456.03.01.000.00.02
26287 | 1003217878 | 1003220274 | z137_04_5.516-29_bt01_me01.04.02 | 35603 | IZS-Komponenten | BuES, GLT, IZS | zugangstür | 1 | nan | nan | kostengruppe din 276-1: 456 | bezeichn. kostengr. din 276-1: gefahrenmelde- u. alarmanlagen | nan | nan | nan | nan | nan | nan | nan | nan | nan | nan | nan | nan | nan | nan | nan | nan | nan | nan | nan | nan | nan | nan | nan | nan | nan | nan | nan | nan | nan | nan | nan | nan | nan | nan | nan | nan | nan | nan | nan | nan | nan | nan | nan | nan | nan | nan | nan | nan | 456 | ['z137_04_5.516-29_bt01_me01.04.02', 'zugangstür', 'kostengruppe din 276-1: 456', 'bezeichn. kostengr. din 276-1: gefahrenmelde- u. alarmanlagen'] |  | 456.03.01.000.00.02 | 0.4191 | Match found | 334.03.01.023.00.00 | 0.42194 |  | 456 - Einbruchmeldeanlage - Anzahl Auslöser 26 bis = 50 | 334 - Türen - Fluchtürwächter - Zulage zu Türen | FALSE | FALSE | z137 04 5 516 29 bt01 me01 04 02 zugangstür kostengruppe din 276 1 456 bezeichn kostengr din 276 1 gefahrenmelde u alarmanlagen | 334.03.01.023.00.00 | 0.42194 | 456 | 334 | 456.03.01.000.00.02 | valid | [8 empty] | 456.03.01.000.00.02
26287 | 1003217879 | 1003220276 | l107_05_6.506b_bt01_schleuse | 35603 | IZS-Komponenten | BuES, GLT, IZS | kartenleser eines zugangs | 1 | service-id: 20176 | nan | kostengruppe din 276-1: 456 | bezeichn. kostengr. din 276-1: gefahrenmelde- u. alarmanlagen | nan | nan | nan | nan | nan | nan | nan | nan | nan | nan | nan | nan | nan | nan | nan | nan | nan | nan | nan | nan | nan | nan | nan | nan | nan | nan | nan | nan | nan | nan | nan | nan | nan | nan | nan | nan | nan | nan | nan | nan | nan | nan | nan | nan | nan | nan | nan | nan | 456 | ['l107_05_6.506b_bt01_schleuse', 'kartenleser eines zugangs', 'service-id: 20176', 'kostengruppe din 276-1: 456', 'bezeichn. kostengr. din 276-1: gefahrenmelde- u. alarmanlagen'] |  | 456.03.01.000.00.02 | 0.4318 | Match found | 452.03.01.000.01.00 | 0.24434 |  | 456 - Einbruchmeldeanlage - Anzahl Auslöser 26 bis = 50 | 452 - Sprechstellen inkl. Zentraleinheit, Türöffner, Kamera, Monitor - Anzahl Sprechstellen 1 bis 25 Stk. | FALSE | FALSE | l107 05 6 506b bt01 schleuse kartenleser zugangs service id 20176 kostengruppe din 276 1 456 bezeichn kostengr din 276 1 gefahrenmelde u alarmanlagen | 452.03.01.000.01.00 | 0.24434 | 456 | 452 | 456.03.01.000.00.02 | valid | [8 empty] | 456.03.01.000.00.02
26287 | 1003217879 | 1003220277 | l108_06_7.598_bt01_flur_ost | 35603 | IZS-Komponenten | BuES, GLT, IZS | kartenleser eines zugangs | 1 | service-id: 20177 | nan | kostengruppe din 276-1: 456 | bezeichn. kostengr. din 276-1: gefahrenmelde- u. alarmanlagen | nan | nan | nan | nan | nan | nan | nan | nan | nan | nan | nan | nan | nan | nan | nan | nan | nan | nan | nan | nan | nan | nan | nan | nan | nan | nan | nan | nan | nan | nan | nan | nan | nan | nan | nan | nan | nan | nan | nan | nan | nan | nan | nan | nan | nan | nan | nan | nan | 456 | ['l108_06_7.598_bt01_flur_ost', 'kartenleser eines zugangs', 'service-id: 20177', 'kostengruppe din 276-1: 456', 'bezeichn. kostengr. din 276-1: gefahrenmelde- u. alarmanlagen'] |  | 456.03.01.000.00.02 | 0.4241 | Match found | 421.01.01.000.01.02 | 0.24151 |  | 456 - Einbruchmeldeanlage - Anzahl Auslöser 26 bis = 50 | 421 - Heizöltank oberirdisch inkl. Füll- u. Entleerungseinrichtungen - Nenninhalt > 10.000 bis 50.000 l | FALSE | FALSE | l108 06 7 598 bt01 flur ost kartenleser zugangs service id 20177 kostengruppe din 276 1 456 bezeichn kostengr din 276 1 gefahrenmelde u alarmanlagen | 421.01.01.000.01.02 | 0.24151 | 456 | 421 | 456.03.01.000.00.02 | valid | [8 empty] | 456.03.01.000.00.02
26287 | 1003217879 | 1003220278 | l109_07_8.598_bt01_flur_ost | 35603 | IZS-Komponenten | BuES, GLT, IZS | kartenleser eines zugangs | 1 | service-id: 21216 | nan | kostengruppe din 276-1: 456 | bezeichn. kostengr. din 276-1: gefahrenmelde- u. alarmanlagen | nan | nan | nan | nan | nan | nan | nan | nan | nan | nan | nan | nan | nan | nan | nan | nan | nan | nan | nan | nan | nan | nan | nan | nan | nan | nan | nan | nan | nan | nan | nan | nan | nan | nan | nan | nan | nan | nan | nan | nan | nan | nan | nan | nan | nan | nan | nan | nan | 456 | ['l109_07_8.598_bt01_flur_ost', 'kartenleser eines zugangs', 'service-id: 21216', 'kostengruppe din 276-1: 456', 'bezeichn. kostengr. din 276-1: gefahrenmelde- u. alarmanlagen'] |  | 456.03.01.000.00.02 | 0.4241 | Match found | 456.03.01.000.00.01 | 0.25309 |  | 456 - Einbruchmeldeanlage - Anzahl Auslöser 26 bis = 50 | 456 - Einbruchmeldeanlage - Anzahl Auslöser <= 25 | FALSE | FALSE | l109 07 8 598 bt01 flur ost kartenleser zugangs service id 21216 kostengruppe din 276 1 456 bezeichn kostengr din 276 1 gefahrenmelde u alarmanlagen | 456.03.01.000.00.01 | 0.25309 | 456 | 456 | 456.03.01.000.00.01 | valid | [8 empty] | 456.03.01.000.00.01
26287 | 1003217879 | 1003220279 | l110_08_9.598_bt01_flur_ost | 35603 | IZS-Komponenten | BuES, GLT, IZS | kartenleser eines zugangs | 1 | service-id: 21282 | nan | kostengruppe din 276-1: 456 | bezeichn. kostengr. din 276-1: gefahrenmelde- u. alarmanlagen | nan | nan | nan | nan | nan | nan | nan | nan | nan | nan | nan | nan | nan | nan | nan | nan | nan | nan | nan | nan | nan | nan | nan | nan | nan | nan | nan | nan | nan | nan | nan | nan | nan | nan | nan | nan | nan | nan | nan | nan | nan | nan | nan | nan | nan | nan | nan | nan | 456 | ['l110_08_9.598_bt01_flur_ost', 'kartenleser eines zugangs', 'service-id: 21282', 'kostengruppe din 276-1: 456', 'bezeichn. kostengr. din 276-1: gefahrenmelde- u. alarmanlagen'] |  | 456.03.01.000.00.02 | 0.4241 | Match found | 456.03.01.000.00.01 | 0.2675 |  | 456 - Einbruchmeldeanlage - Anzahl Auslöser 26 bis = 50 | 456 - Einbruchmeldeanlage - Anzahl Auslöser <= 25 | FALSE | FALSE | l110 08 9 598 bt01 flur ost kartenleser zugangs service id 21282 kostengruppe din 276 1 456 bezeichn kostengr din 276 1 gefahrenmelde u alarmanlagen | 456.03.01.000.00.01 | 0.2675 | 456 | 456 | 456.03.01.000.00.01 | valid | [8 empty] | 456.03.01.000.00.01
26287 | 1003217879 | 1003220280 | z107_05_6.506b_bt01_schleuse | 35603 | IZS-Komponenten | BuES, GLT, IZS | zugangstür | 1 | nan | nan | kostengruppe din 276-1: 456 | bezeichn. kostengr. din 276-1: gefahrenmelde- u. alarmanlagen | nan | nan | nan | nan | nan | nan | nan | nan | nan | nan | nan | nan | nan | nan | nan | nan | nan | nan | nan | nan | nan | nan | nan | nan | nan | nan | nan | nan | nan | nan | nan | nan | nan | nan | nan | nan | nan | nan | nan | nan | nan | nan | nan | nan | nan | nan | nan | nan | 456 | ['z107_05_6.506b_bt01_schleuse', 'zugangstür', 'kostengruppe din 276-1: 456', 'bezeichn. kostengr. din 276-1: gefahrenmelde- u. alarmanlagen'] |  | 456.03.01.000.00.02 | 0.4478 | Match found | 334.03.01.023.00.00 | 0.40366 |  | 456 - Einbruchmeldeanlage - Anzahl Auslöser 26 bis = 50 | 334 - Türen - Fluchtürwächter - Zulage zu Türen | FALSE | FALSE | z107 05 6 506b bt01 schleuse zugangstür kostengruppe din 276 1 456 bezeichn kostengr din 276 1 gefahrenmelde u alarmanlagen | 334.03.01.023.00.00 | 0.40366 | 456 | 334 | 456.03.01.000.00.02 | valid | [8 empty] | 456.03.01.000.00.02
26287 | 1003217879 | 1003220281 | z108_06_7.598_bt01_flur_ost | 35603 | IZS-Komponenten | BuES, GLT, IZS | zugangstür | 1 | nan | nan | kostengruppe din 276-1: 456 | bezeichn. kostengr. din 276-1: gefahrenmelde- u. alarmanlagen | nan | nan | nan | nan | nan | nan | nan | nan | nan | nan | nan | nan | nan | nan | nan | nan | nan | nan | nan | nan | nan | nan | nan | nan | nan | nan | nan | nan | nan | nan | nan | nan | nan | nan | nan | nan | nan | nan | nan | nan | nan | nan | nan | nan | nan | nan | nan | nan | 456 | ['z108_06_7.598_bt01_flur_ost', 'zugangstür', 'kostengruppe din 276-1: 456', 'bezeichn. kostengr. din 276-1: gefahrenmelde- u. alarmanlagen'] |  | 456.03.01.000.00.02 | 0.4279 | Match found | 334.03.01.023.00.00 | 0.385 |  | 456 - Einbruchmeldeanlage - Anzahl Auslöser 26 bis = 50 | 334 - Türen - Fluchtürwächter - Zulage zu Türen | FALSE | FALSE | z108 06 7 598 bt01 flur ost zugangstür kostengruppe din 276 1 456 bezeichn kostengr din 276 1 gefahrenmelde u alarmanlagen | 334.03.01.023.00.00 | 0.385 | 456 | 334 | 456.03.01.000.00.02 | valid | [8 empty] | 456.03.01.000.00.02
26287 | 1003217879 | 1003220282 | z109_07_8.598_bt01_flur_ost | 35603 | IZS-Komponenten | BuES, GLT, IZS | zugangstür | 1 | nan | nan | kostengruppe din 276-1: 456 | bezeichn. kostengr. din 276-1: gefahrenmelde- u. alarmanlagen | nan | nan | nan | nan | nan | nan | nan | nan | nan | nan | nan | nan | nan | nan | nan | nan | nan | nan | nan | nan | nan | nan | nan | nan | nan | nan | nan | nan | nan | nan | nan | nan | nan | nan | nan | nan | nan | nan | nan | nan | nan | nan | nan | nan | nan | nan | nan | nan | 456 | ['z109_07_8.598_bt01_flur_ost', 'zugangstür', 'kostengruppe din 276-1: 456', 'bezeichn. kostengr. din 276-1: gefahrenmelde- u. alarmanlagen'] |  | 456.03.01.000.00.02 | 0.4279 | Match found | 334.03.01.023.00.00 | 0.38803 |  | 456 - Einbruchmeldeanlage - Anzahl Auslöser 26 bis = 50 | 334 - Türen - Fluchtürwächter - Zulage zu Türen | FALSE | FALSE | z109 07 8 598 bt01 flur ost zugangstür kostengruppe din 276 1 456 bezeichn kostengr din 276 1 gefahrenmelde u alarmanlagen | 334.03.01.023.00.00 | 0.38803 | 456 | 334 | 456.03.01.000.00.02 | valid | [8 empty] | 456.03.01.000.00.02
26287 | 1003217879 | 1003220283 | z110_08_9.598_bt01_flur_ost | 35603 | IZS-Komponenten | BuES, GLT, IZS | zugangstür | 1 | nan | nan | kostengruppe din 276-1: 456 | bezeichn. kostengr. din 276-1: gefahrenmelde- u. alarmanlagen | nan | nan | nan | nan | nan | nan | nan | nan | nan | nan | nan | nan | nan | nan | nan | nan | nan | nan | nan | nan | nan | nan | nan | nan | nan | nan | nan | nan | nan | nan | nan | nan | nan | nan | nan | nan | nan | nan | nan | nan | nan | nan | nan | nan | nan | nan | nan | nan | 456 | ['z110_08_9.598_bt01_flur_ost', 'zugangstür', 'kostengruppe din 276-1: 456', 'bezeichn. kostengr. din 276-1: gefahrenmelde- u. alarmanlagen'] |  | 456.03.01.000.00.02 | 0.4279 | Match found | 334.03.01.023.00.00 | 0.39156 |  | 456 - Einbruchmeldeanlage - Anzahl Auslöser 26 bis = 50 | 334 - Türen - Fluchtürwächter - Zulage zu Türen | FALSE | FALSE | z110 08 9 598 bt01 flur ost zugangstür kostengruppe din 276 1 456 bezeichn kostengr din 276 1 gefahrenmelde u alarmanlagen | 334.03.01.023.00.00 | 0.39156 | 456 | 334 | 456.03.01.000.00.02 | valid | [8 empty] | 456.03.01.000.00.02
26287 | 1003217880 | 1003220284 | l139_05_6.516-20_bt01_me01.05.02 | 35603 | IZS-Komponenten | BuES, GLT, IZS | kartenleser eines zugangs | 1 | service-id: 21261 | nan | kostengruppe din 276-1: 456 | bezeichn. kostengr. din 276-1: gefahrenmelde- u. alarmanlagen | nan | nan | nan | nan | nan | nan | nan | nan | nan | nan | nan | nan | nan | nan | nan | nan | nan | nan | nan | nan | nan | nan | nan | nan | nan | nan | nan | nan | nan | nan | nan | nan | nan | nan | nan | nan | nan | nan | nan | nan | nan | nan | nan | nan | nan | nan | nan | nan | 456 | ['l139_05_6.516-20_bt01_me01.05.02', 'kartenleser eines zugangs', 'service-id: 21261', 'kostengruppe din 276-1: 456', 'bezeichn. kostengr. din 276-1: gefahrenmelde- u. alarmanlagen'] |  | 456.03.01.000.00.02 | 0.4167 | Match found | 456.03.01.000.00.02 | 0.25625 |  | 456 - Einbruchmeldeanlage - Anzahl Auslöser 26 bis = 50 | 456 - Einbruchmeldeanlage - Anzahl Auslöser 26 bis = 50 | FALSE | TRUE | l139 05 6 516 20 bt01 me01 05 02 kartenleser zugangs service id 21261 kostengruppe din 276 1 456 bezeichn kostengr din 276 1 gefahrenmelde u alarmanlagen | 456.03.01.000.00.02 | 0.25625 | 456 | 456 | 456.03.01.000.00.02 | valid | [8 empty] | 456.03.01.000.00.02
26287 | 1003217880 | 1003220285 | l140_05_6.520a_bt01_me01.05.01 | 35603 | IZS-Komponenten | BuES, GLT, IZS | kartenleser eines zugangs | 1 | service-id: 21271 | nan | kostengruppe din 276-1: 456 | bezeichn. kostengr. din 276-1: gefahrenmelde- u. alarmanlagen | nan | nan | nan | nan | nan | nan | nan | nan | nan | nan | nan | nan | nan | nan | nan | nan | nan | nan | nan | nan | nan | nan | nan | nan | nan | nan | nan | nan | nan | nan | nan | nan | nan | nan | nan | nan | nan | nan | nan | nan | nan | nan | nan | nan | nan | nan | nan | nan | 456 | ['l140_05_6.520a_bt01_me01.05.01', 'kartenleser eines zugangs', 'service-id: 21271', 'kostengruppe din 276-1: 456', 'bezeichn. kostengr. din 276-1: gefahrenmelde- u. alarmanlagen'] |  | 456.03.01.000.00.02 | 0.4196 | Match found | 452.03.01.000.01.00 | 0.25061 |  | 456 - Einbruchmeldeanlage - Anzahl Auslöser 26 bis = 50 | 452 - Sprechstellen inkl. Zentraleinheit, Türöffner, Kamera, Monitor - Anzahl Sprechstellen 1 bis 25 Stk. | FALSE | FALSE | l140 05 6 520a bt01 me01 05 01 kartenleser zugangs service id 21271 kostengruppe din 276 1 456 bezeichn kostengr din 276 1 gefahrenmelde u alarmanlagen | 452.03.01.000.01.00 | 0.25061 | 456 | 452 | 456.03.01.000.00.02 | valid | [8 empty] | 456.03.01.000.00.02
26287 | 1003217880 | 1003220286 | l141_06_7.598_bt01_me01.06.02 | 35603 | IZS-Komponenten | BuES, GLT, IZS | kartenleser eines zugangs | 1 | service-id: 21263 | nan | kostengruppe din 276-1: 456 | bezeichn. kostengr. din 276-1: gefahrenmelde- u. alarmanlagen | nan | nan | nan | nan | nan | nan | nan | nan | nan | nan | nan | nan | nan | nan | nan | nan | nan | nan | nan | nan | nan | nan | nan | nan | nan | nan | nan | nan | nan | nan | nan | nan | nan | nan | nan | nan | nan | nan | nan | nan | nan | nan | nan | nan | nan | nan | nan | nan | 456 | ['l141_06_7.598_bt01_me01.06.02', 'kartenleser eines zugangs', 'service-id: 21263', 'kostengruppe din 276-1: 456', 'bezeichn. kostengr. din 276-1: gefahrenmelde- u. alarmanlagen'] |  | 456.03.01.000.00.02 | 0.4211 | Match found | 456.03.01.000.00.02 | 0.24615 |  | 456 - Einbruchmeldeanlage - Anzahl Auslöser 26 bis = 50 | 456 - Einbruchmeldeanlage - Anzahl Auslöser 26 bis = 50 | FALSE | TRUE | l141 06 7 598 bt01 me01 06 02 kartenleser zugangs service id 21263 kostengruppe din 276 1 456 bezeichn kostengr din 276 1 gefahrenmelde u alarmanlagen | 456.03.01.000.00.02 | 0.24615 | 456 | 456 | 456.03.01.000.00.02 | valid | [8 empty] | 456.03.01.000.00.02
26287 | 1003217880 | 1003220287 | l142_06_7.599_bt01_me01.06.01 | 35603 | IZS-Komponenten | BuES, GLT, IZS | kartenleser eines zugangs | 1 | service-id: 21262 | nan | kostengruppe din 276-1: 456 | bezeichn. kostengr. din 276-1: gefahrenmelde- u. alarmanlagen | nan | nan | nan | nan | nan | nan | nan | nan | nan | nan | nan | nan | nan | nan | nan | nan | nan | nan | nan | nan | nan | nan | nan | nan | nan | nan | nan | nan | nan | nan | nan | nan | nan | nan | nan | nan | nan | nan | nan | nan | nan | nan | nan | nan | nan | nan | nan | nan | 456 | ['l142_06_7.599_bt01_me01.06.01', 'kartenleser eines zugangs', 'service-id: 21262', 'kostengruppe din 276-1: 456', 'bezeichn. kostengr. din 276-1: gefahrenmelde- u. alarmanlagen'] |  | 456.03.01.000.00.02 | 0.4211 | Match found | 456.03.01.000.00.02 | 0.25071 |  | 456 - Einbruchmeldeanlage - Anzahl Auslöser 26 bis = 50 | 456 - Einbruchmeldeanlage - Anzahl Auslöser 26 bis = 50 | FALSE | TRUE | l142 06 7 599 bt01 me01 06 01 kartenleser zugangs service id 21262 kostengruppe din 276 1 456 bezeichn kostengr din 276 1 gefahrenmelde u alarmanlagen | 456.03.01.000.00.02 | 0.25071 | 456 | 456 | 456.03.01.000.00.02 | valid | [8 empty] | 456.03.01.000.00.02
26287 | 1003217880 | 1003220288 | l143_07_8.598_bt01_me01.07.02 | 35603 | IZS-Komponenten | BuES, GLT, IZS | kartenleser eines zugangs | 1 | service-id: 21214 | nan | kostengruppe din 276-1: 456 | bezeichn. kostengr. din 276-1: gefahrenmelde- u. alarmanlagen | nan | nan | nan | nan | nan | nan | nan | nan | nan | nan | nan | nan | nan | nan | nan | nan | nan | nan | nan | nan | nan | nan | nan | nan | nan | nan | nan | nan | nan | nan | nan | nan | nan | nan | nan | nan | nan | nan | nan | nan | nan | nan | nan | nan | nan | nan | nan | nan | 456 | ['l143_07_8.598_bt01_me01.07.02', 'kartenleser eines zugangs', 'service-id: 21214', 'kostengruppe din 276-1: 456', 'bezeichn. kostengr. din 276-1: gefahrenmelde- u. alarmanlagen'] |  | 456.03.01.000.00.02 | 0.4211 | Match found | 421.01.01.000.01.01 | 0.24025 |  | 456 - Einbruchmeldeanlage - Anzahl Auslöser 26 bis = 50 | 421 - Heizöltank oberirdisch inkl. Füll- u. Entleerungseinrichtungen - Nenninhalt <= 10.000 l | FALSE | FALSE | l143 07 8 598 bt01 me01 07 02 kartenleser zugangs service id 21214 kostengruppe din 276 1 456 bezeichn kostengr din 276 1 gefahrenmelde u alarmanlagen | 421.01.01.000.01.01 | 0.24025 | 456 | 421 | 456.03.01.000.00.02 | valid | [8 empty] | 456.03.01.000.00.02
26287 | 1003217880 | 1003220289 | l144_07_8.599_bt01_me01.07.01 | 35603 | IZS-Komponenten | BuES, GLT, IZS | kartenleser eines zugangs | 1 | nan | nan | kostengruppe din 276-1: 456 | bezeichn. kostengr. din 276-1: gefahrenmelde- u. alarmanlagen | nan | nan | nan | nan | nan | nan | nan | nan | nan | nan | nan | nan | nan | nan | nan | nan | nan | nan | nan | nan | nan | nan | nan | nan | nan | nan | nan | nan | nan | nan | nan | nan | nan | nan | nan | nan | nan | nan | nan | nan | nan | nan | nan | nan | nan | nan | nan | nan | 456 | ['l144_07_8.599_bt01_me01.07.01', 'kartenleser eines zugangs', 'kostengruppe din 276-1: 456', 'bezeichn. kostengr. din 276-1: gefahrenmelde- u. alarmanlagen'] |  | 456.03.01.000.00.02 | 0.44 | Match found | 456.03.01.000.00.02 | 0.28832 |  | 456 - Einbruchmeldeanlage - Anzahl Auslöser 26 bis = 50 | 456 - Einbruchmeldeanlage - Anzahl Auslöser 26 bis = 50 | FALSE | TRUE | l144 07 8 599 bt01 me01 07 01 kartenleser zugangs kostengruppe din 276 1 456 bezeichn kostengr din 276 1 gefahrenmelde u alarmanlagen | 456.03.01.000.00.02 | 0.28832 | 456 | 456 | 456.03.01.000.00.02 | valid | [8 empty] | 456.03.01.000.00.02
26287 | 1003217880 | 1003220290 | l145_08_9.598_bt01_me01.08.02 | 35603 | IZS-Komponenten | BuES, GLT, IZS | kartenleser eines zugangs | 1 | service-id: 21284 | nan | kostengruppe din 276-1: 456 | bezeichn. kostengr. din 276-1: gefahrenmelde- u. alarmanlagen | nan | nan | nan | nan | nan | nan | nan | nan | nan | nan | nan | nan | nan | nan | nan | nan | nan | nan | nan | nan | nan | nan | nan | nan | nan | nan | nan | nan | nan | nan | nan | nan | nan | nan | nan | nan | nan | nan | nan | nan | nan | nan | nan | nan | nan | nan | nan | nan | 456 | ['l145_08_9.598_bt01_me01.08.02', 'kartenleser eines zugangs', 'service-id: 21284', 'kostengruppe din 276-1: 456', 'bezeichn. kostengr. din 276-1: gefahrenmelde- u. alarmanlagen'] |  | 456.03.01.000.00.02 | 0.4211 | Match found | 456.03.01.000.00.02 | 0.24349 |  | 456 - Einbruchmeldeanlage - Anzahl Auslöser 26 bis = 50 | 456 - Einbruchmeldeanlage - Anzahl Auslöser 26 bis = 50 | FALSE | TRUE | l145 08 9 598 bt01 me01 08 02 kartenleser zugangs service id 21284 kostengruppe din 276 1 456 bezeichn kostengr din 276 1 gefahrenmelde u alarmanlagen | 456.03.01.000.00.02 | 0.24349 | 456 | 456 | 456.03.01.000.00.02 | valid | [8 empty] | 456.03.01.000.00.02
26287 | 1003217880 | 1003220291 | l146_08_9.599_bt01_me01.08.01 | 35603 | IZS-Komponenten | BuES, GLT, IZS | kartenleser eines zugangs | 1 | service-id: 21283 | nan | kostengruppe din 276-1: 456 | bezeichn. kostengr. din 276-1: gefahrenmelde- u. alarmanlagen | nan | nan | nan | nan | nan | nan | nan | nan | nan | nan | nan | nan | nan | nan | nan | nan | nan | nan | nan | nan | nan | nan | nan | nan | nan | nan | nan | nan | nan | nan | nan | nan | nan | nan | nan | nan | nan | nan | nan | nan | nan | nan | nan | nan | nan | nan | nan | nan | 456 | ['l146_08_9.599_bt01_me01.08.01', 'kartenleser eines zugangs', 'service-id: 21283', 'kostengruppe din 276-1: 456', 'bezeichn. kostengr. din 276-1: gefahrenmelde- u. alarmanlagen'] |  | 456.03.01.000.00.02 | 0.4211 | Match found | 452.03.01.000.01.00 | 0.24411 |  | 456 - Einbruchmeldeanlage - Anzahl Auslöser 26 bis = 50 | 452 - Sprechstellen inkl. Zentraleinheit, Türöffner, Kamera, Monitor - Anzahl Sprechstellen 1 bis 25 Stk. | FALSE | FALSE | l146 08 9 599 bt01 me01 08 01 kartenleser zugangs service id 21283 kostengruppe din 276 1 456 bezeichn kostengr din 276 1 gefahrenmelde u alarmanlagen | 452.03.01.000.01.00 | 0.24411 | 456 | 452 | 456.03.01.000.00.02 | valid | [8 empty] | 456.03.01.000.00.02
26287 | 1003217880 | 1003220292 | z139_05_6.516-20_bt01_me01.05.02 | 35603 | IZS-Komponenten | BuES, GLT, IZS | zugangstür | 1 | nan | nan | kostengruppe din 276-1: 456 | bezeichn. kostengr. din 276-1: gefahrenmelde- u. alarmanlagen | nan | nan | nan | nan | nan | nan | nan | nan | nan | nan | nan | nan | nan | nan | nan | nan | nan | nan | nan | nan | nan | nan | nan | nan | nan | nan | nan | nan | nan | nan | nan | nan | nan | nan | nan | nan | nan | nan | nan | nan | nan | nan | nan | nan | nan | nan | nan | nan | 456 | ['z139_05_6.516-20_bt01_me01.05.02', 'zugangstür', 'kostengruppe din 276-1: 456', 'bezeichn. kostengr. din 276-1: gefahrenmelde- u. alarmanlagen'] |  | 456.03.01.000.00.02 | 0.4191 | Match found | 334.03.01.023.00.00 | 0.41358 |  | 456 - Einbruchmeldeanlage - Anzahl Auslöser 26 bis = 50 | 334 - Türen - Fluchtürwächter - Zulage zu Türen | FALSE | FALSE | z139 05 6 516 20 bt01 me01 05 02 zugangstür kostengruppe din 276 1 456 bezeichn kostengr din 276 1 gefahrenmelde u alarmanlagen | 334.03.01.023.00.00 | 0.41358 | 456 | 334 | 456.03.01.000.00.02 | valid | [8 empty] | 456.03.01.000.00.02
26287 | 1003217880 | 1003220294 | z141_06_7.598_bt01_me01.06.02 | 35603 | IZS-Komponenten | BuES, GLT, IZS | zugangstür | 1 | nan | nan | kostengruppe din 276-1: 456 | bezeichn. kostengr. din 276-1: gefahrenmelde- u. alarmanlagen | nan | nan | nan | nan | nan | nan | nan | nan | nan | nan | nan | nan | nan | nan | nan | nan | nan | nan | nan | nan | nan | nan | nan | nan | nan | nan | nan | nan | nan | nan | nan | nan | nan | nan | nan | nan | nan | nan | nan | nan | nan | nan | nan | nan | nan | nan | nan | nan | 456 | ['z141_06_7.598_bt01_me01.06.02', 'zugangstür', 'kostengruppe din 276-1: 456', 'bezeichn. kostengr. din 276-1: gefahrenmelde- u. alarmanlagen'] |  | 456.03.01.000.00.02 | 0.4243 | Match found | 334.03.01.023.00.00 | 0.38364 |  | 456 - Einbruchmeldeanlage - Anzahl Auslöser 26 bis = 50 | 334 - Türen - Fluchtürwächter - Zulage zu Türen | FALSE | FALSE | z141 06 7 598 bt01 me01 06 02 zugangstür kostengruppe din 276 1 456 bezeichn kostengr din 276 1 gefahrenmelde u alarmanlagen | 334.03.01.023.00.00 | 0.38364 | 456 | 334 | 456.03.01.000.00.02 | valid | [8 empty] | 456.03.01.000.00.02
26287 | 1003217880 | 1003220296 | z143_07_8.598_bt01_me01.07.02 | 35603 | IZS-Komponenten | BuES, GLT, IZS | zugangstür | 1 | nan | nan | kostengruppe din 276-1: 456 | bezeichn. kostengr. din 276-1: gefahrenmelde- u. alarmanlagen | nan | nan | nan | nan | nan | nan | nan | nan | nan | nan | nan | nan | nan | nan | nan | nan | nan | nan | nan | nan | nan | nan | nan | nan | nan | nan | nan | nan | nan | nan | nan | nan | nan | nan | nan | nan | nan | nan | nan | nan | nan | nan | nan | nan | nan | nan | nan | nan | 456 | ['z143_07_8.598_bt01_me01.07.02', 'zugangstür', 'kostengruppe din 276-1: 456', 'bezeichn. kostengr. din 276-1: gefahrenmelde- u. alarmanlagen'] |  | 456.03.01.000.00.02 | 0.4243 | Match found | 334.03.01.023.00.00 | 0.388 |  | 456 - Einbruchmeldeanlage - Anzahl Auslöser 26 bis = 50 | 334 - Türen - Fluchtürwächter - Zulage zu Türen | FALSE | FALSE | z143 07 8 598 bt01 me01 07 02 zugangstür kostengruppe din 276 1 456 bezeichn kostengr din 276 1 gefahrenmelde u alarmanlagen | 334.03.01.023.00.00 | 0.388 | 456 | 334 | 456.03.01.000.00.02 | valid | [8 empty] | 456.03.01.000.00.02
26287 | 1003358633 | 1003220297 | f122_u1_0.710_bt27_liefertür_casino | 35603 | IZS-Komponenten | BuES, GLT, IZS | zugangstür | 1 | nan | nan | kostengruppe din 276-1: 456 | bezeichn. kostengr. din 276-1: gefahrenmelde- u. alarmanlagen | nan | nan | nan | nan | nan | nan | nan | nan | nan | nan | nan | nan | nan | nan | nan | nan | nan | nan | nan | nan | nan | nan | nan | nan | nan | nan | nan | nan | nan | nan | nan | nan | nan | nan | nan | nan | nan | nan | nan | nan | nan | nan | nan | nan | nan | nan | nan | nan | 456 | ['f122_u1_0.710_bt27_liefertür_casino', 'zugangstür', 'kostengruppe din 276-1: 456', 'bezeichn. kostengr. din 276-1: gefahrenmelde- u. alarmanlagen'] |  | 456.03.01.000.00.02 | 0.4351 | Match found | 334.03.01.023.00.00 | 0.38086 |  | 456 - Einbruchmeldeanlage - Anzahl Auslöser 26 bis = 50 | 334 - Türen - Fluchtürwächter - Zulage zu Türen | FALSE | FALSE | f122 u1 0 710 bt27 liefertür casino zugangstür kostengruppe din 276 1 456 bezeichn kostengr din 276 1 gefahrenmelde u alarmanlagen | 334.03.01.023.00.00 | 0.38086 | 456 | 334 | 456.03.01.000.00.02 | valid | [8 empty] | 456.03.01.000.00.02
26287 | 1003217880 | 1003220298 | z145_08_9.598_bt01_me01.08.02 | 35603 | IZS-Komponenten | BuES, GLT, IZS | zugangstür | 1 | nan | nan | kostengruppe din 276-1: 456 | bezeichn. kostengr. din 276-1: gefahrenmelde- u. alarmanlagen | nan | nan | nan | nan | nan | nan | nan | nan | nan | nan | nan | nan | nan | nan | nan | nan | nan | nan | nan | nan | nan | nan | nan | nan | nan | nan | nan | nan | nan | nan | nan | nan | nan | nan | nan | nan | nan | nan | nan | nan | nan | nan | nan | nan | nan | nan | nan | nan | 456 | ['z145_08_9.598_bt01_me01.08.02', 'zugangstür', 'kostengruppe din 276-1: 456', 'bezeichn. kostengr. din 276-1: gefahrenmelde- u. alarmanlagen'] |  | 456.03.01.000.00.02 | 0.4243 | Match found | 334.03.01.023.00.00 | 0.39395 |  | 456 - Einbruchmeldeanlage - Anzahl Auslöser 26 bis = 50 | 334 - Türen - Fluchtürwächter - Zulage zu Türen | FALSE | FALSE | z145 08 9 598 bt01 me01 08 02 zugangstür kostengruppe din 276 1 456 bezeichn kostengr din 276 1 gefahrenmelde u alarmanlagen | 334.03.01.023.00.00 | 0.39395 | 456 | 334 | 456.03.01.000.00.02 | valid | [8 empty] | 456.03.01.000.00.02
26287 | 1003358633 | 1003220299 | f123_u1_0.712_bt27_fluchttür_flur | 35603 | IZS-Komponenten | BuES, GLT, IZS | zugangstür | 1 | nan | nan | kostengruppe din 276-1: 456 | bezeichn. kostengr. din 276-1: gefahrenmelde- u. alarmanlagen | nan | nan | nan | nan | nan | nan | nan | nan | nan | nan | nan | nan | nan | nan | nan | nan | nan | nan | nan | nan | nan | nan | nan | nan | nan | nan | nan | nan | nan | nan | nan | nan | nan | nan | nan | nan | nan | nan | nan | nan | nan | nan | nan | nan | nan | nan | nan | nan | 456 | ['f123_u1_0.712_bt27_fluchttür_flur', 'zugangstür', 'kostengruppe din 276-1: 456', 'bezeichn. kostengr. din 276-1: gefahrenmelde- u. alarmanlagen'] |  | 456.03.01.000.00.02 | 0.4386 | Match found | 334.03.01.023.00.00 | 0.41467 |  | 456 - Einbruchmeldeanlage - Anzahl Auslöser 26 bis = 50 | 334 - Türen - Fluchtürwächter - Zulage zu Türen | FALSE | FALSE | f123 u1 0 712 bt27 fluchttür flur zugangstür kostengruppe din 276 1 456 bezeichn kostengr din 276 1 gefahrenmelde u alarmanlagen | 334.03.01.023.00.00 | 0.41467 | 456 | 334 | 456.03.01.000.00.02 | valid | [8 empty] | 456.03.01.000.00.02
26287 | 1003217881 | 1003220300 | l115_04_5.510_bt01_grossraumbuero | 35603 | IZS-Komponenten | BuES, GLT, IZS | kartenleser eines zugangs | 1 | service-id: 20178 | nan | kostengruppe din 276-1: 456 | bezeichn. kostengr. din 276-1: gefahrenmelde- u. alarmanlagen | nan | nan | nan | nan | nan | nan | nan | nan | nan | nan | nan | nan | nan | nan | nan | nan | nan | nan | nan | nan | nan | nan | nan | nan | nan | nan | nan | nan | nan | nan | nan | nan | nan | nan | nan | nan | nan | nan | nan | nan | nan | nan | nan | nan | nan | nan | nan | nan | 456 | ['l115_04_5.510_bt01_grossraumbuero', 'kartenleser eines zugangs', 'service-id: 20178', 'kostengruppe din 276-1: 456', 'bezeichn. kostengr. din 276-1: gefahrenmelde- u. alarmanlagen'] |  | 456.03.01.000.00.02 | 0.4243 | Match found | 452.03.01.000.01.00 | 0.25897 |  | 456 - Einbruchmeldeanlage - Anzahl Auslöser 26 bis = 50 | 452 - Sprechstellen inkl. Zentraleinheit, Türöffner, Kamera, Monitor - Anzahl Sprechstellen 1 bis 25 Stk. | FALSE | FALSE | l115 04 5 510 bt01 grossraumbuero kartenleser zugangs service id 20178 kostengruppe din 276 1 456 bezeichn kostengr din 276 1 gefahrenmelde u alarmanlagen | 452.03.01.000.01.00 | 0.25897 | 456 | 452 | 456.03.01.000.00.02 | valid | [8 empty] | 456.03.01.000.00.02
26287 | 1003217881 | 1003220302 | l117_02_3.510_bt01_grossraumbuero | 35603 | IZS-Komponenten | BuES, GLT, IZS | kartenleser eines zugangs | 1 | service-id: 21264 | nan | kostengruppe din 276-1: 456 | bezeichn. kostengr. din 276-1: gefahrenmelde- u. alarmanlagen | nan | nan | nan | nan | nan | nan | nan | nan | nan | nan | nan | nan | nan | nan | nan | nan | nan | nan | nan | nan | nan | nan | nan | nan | nan | nan | nan | nan | nan | nan | nan | nan | nan | nan | nan | nan | nan | nan | nan | nan | nan | nan | nan | nan | nan | nan | nan | nan | 456 | ['l117_02_3.510_bt01_grossraumbuero', 'kartenleser eines zugangs', 'service-id: 21264', 'kostengruppe din 276-1: 456', 'bezeichn. kostengr. din 276-1: gefahrenmelde- u. alarmanlagen'] |  | 456.03.01.000.00.02 | 0.4243 | Match found | 456.03.01.000.00.01 | 0.26869 |  | 456 - Einbruchmeldeanlage - Anzahl Auslöser 26 bis = 50 | 456 - Einbruchmeldeanlage - Anzahl Auslöser <= 25 | FALSE | FALSE | l117 02 3 510 bt01 grossraumbuero kartenleser zugangs service id 21264 kostengruppe din 276 1 456 bezeichn kostengr din 276 1 gefahrenmelde u alarmanlagen | 456.03.01.000.00.01 | 0.26869 | 456 | 456 | 456.03.01.000.00.01 | valid | [8 empty] | 456.03.01.000.00.01
26287 | 1003217881 | 1003220304 | z115_04_5.510_bt01_grossraumbuero | 35603 | IZS-Komponenten | BuES, GLT, IZS | zugangstür | 1 | nan | nan | kostengruppe din 276-1: 456 | bezeichn. kostengr. din 276-1: gefahrenmelde- u. alarmanlagen | nan | nan | nan | nan | nan | nan | nan | nan | nan | nan | nan | nan | nan | nan | nan | nan | nan | nan | nan | nan | nan | nan | nan | nan | nan | nan | nan | nan | nan | nan | nan | nan | nan | nan | nan | nan | nan | nan | nan | nan | nan | nan | nan | nan | nan | nan | nan | nan | 456 | ['z115_04_5.510_bt01_grossraumbuero', 'zugangstür', 'kostengruppe din 276-1: 456', 'bezeichn. kostengr. din 276-1: gefahrenmelde- u. alarmanlagen'] |  | 456.03.01.000.00.02 | 0.428 | Match found | 334.03.01.023.00.00 | 0.39459 |  | 456 - Einbruchmeldeanlage - Anzahl Auslöser 26 bis = 50 | 334 - Türen - Fluchtürwächter - Zulage zu Türen | FALSE | FALSE | z115 04 5 510 bt01 grossraumbuero zugangstür kostengruppe din 276 1 456 bezeichn kostengr din 276 1 gefahrenmelde u alarmanlagen | 334.03.01.023.00.00 | 0.39459 | 456 | 334 | 456.03.01.000.00.02 | valid | [8 empty] | 456.03.01.000.00.02
26287 | 1003217881 | 1003220306 | z117_02_3.510_bt01_grossraumbuero | 35603 | IZS-Komponenten | BuES, GLT, IZS | zugangstür | 1 | nan | nan | kostengruppe din 276-1: 456 | bezeichn. kostengr. din 276-1: gefahrenmelde- u. alarmanlagen | nan | nan | nan | nan | nan | nan | nan | nan | nan | nan | nan | nan | nan | nan | nan | nan | nan | nan | nan | nan | nan | nan | nan | nan | nan | nan | nan | nan | nan | nan | nan | nan | nan | nan | nan | nan | nan | nan | nan | nan | nan | nan | nan | nan | nan | nan | nan | nan | 456 | ['z117_02_3.510_bt01_grossraumbuero', 'zugangstür', 'kostengruppe din 276-1: 456', 'bezeichn. kostengr. din 276-1: gefahrenmelde- u. alarmanlagen'] |  | 456.03.01.000.00.02 | 0.428 | Match found | 334.03.01.023.00.00 | 0.39349 |  | 456 - Einbruchmeldeanlage - Anzahl Auslöser 26 bis = 50 | 334 - Türen - Fluchtürwächter - Zulage zu Türen | FALSE | FALSE | z117 02 3 510 bt01 grossraumbuero zugangstür kostengruppe din 276 1 456 bezeichn kostengr din 276 1 gefahrenmelde u alarmanlagen | 334.03.01.023.00.00 | 0.39349 | 456 | 334 | 456.03.01.000.00.02 | valid | [8 empty] | 456.03.01.000.00.02
26287 | 1003217882 | 1003220308 | l119_e_1.599_bt01_flur_west | 35603 | IZS-Komponenten | BuES, GLT, IZS | kartenleser eines zugangs | 1 | service-id: 20157 | nan | kostengruppe din 276-1: 456 | bezeichn. kostengr. din 276-1: gefahrenmelde- u. alarmanlagen | nan | nan | nan | nan | nan | nan | nan | nan | nan | nan | nan | nan | nan | nan | nan | nan | nan | nan | nan | nan | nan | nan | nan | nan | nan | nan | nan | nan | nan | nan | nan | nan | nan | nan | nan | nan | nan | nan | nan | nan | nan | nan | nan | nan | nan | nan | nan | nan | 456 | ['l119_e_1.599_bt01_flur_west', 'kartenleser eines zugangs', 'service-id: 20157', 'kostengruppe din 276-1: 456', 'bezeichn. kostengr. din 276-1: gefahrenmelde- u. alarmanlagen'] |  | 456.03.01.000.00.02 | 0.4241 | Match found | 389.02.03.000.00.00 | 0.21175 |  | 456 - Einbruchmeldeanlage - Anzahl Auslöser 26 bis = 50 | 387 - Seilsysteme | FALSE | FALSE | l119 e 1 599 bt01 flur west kartenleser zugangs service id 20157 kostengruppe din 276 1 456 bezeichn kostengr din 276 1 gefahrenmelde u alarmanlagen | 389.02.03.000.00.00 | 0.21175 | 456 | 389 | 456.03.01.000.00.02 | valid | [8 empty] | 456.03.01.000.00.02
26287 | 1003217882 | 1003220309 | l120_u1_0.599_bt01_flur_west | 35603 | IZS-Komponenten | BuES, GLT, IZS | kartenleser eines zugangs | 1 | service-id: 20180 | nan | kostengruppe din 276-1: 456 | bezeichn. kostengr. din 276-1: gefahrenmelde- u. alarmanlagen | nan | nan | nan | nan | nan | nan | nan | nan | nan | nan | nan | nan | nan | nan | nan | nan | nan | nan | nan | nan | nan | nan | nan | nan | nan | nan | nan | nan | nan | nan | nan | nan | nan | nan | nan | nan | nan | nan | nan | nan | nan | nan | nan | nan | nan | nan | nan | nan | 456 | ['l120_u1_0.599_bt01_flur_west', 'kartenleser eines zugangs', 'service-id: 20180', 'kostengruppe din 276-1: 456', 'bezeichn. kostengr. din 276-1: gefahrenmelde- u. alarmanlagen'] |  | 456.03.01.000.00.02 | 0.4226 | Match found | 454.01.01.000.00.02 | 0.21501 |  | 456 - Einbruchmeldeanlage - Anzahl Auslöser 26 bis = 50 | 454 - Lautsprecher - Anzahl Lautsprecher > 100 bis 250 Stk. | FALSE | FALSE | l120 u1 0 599 bt01 flur west kartenleser zugangs service id 20180 kostengruppe din 276 1 456 bezeichn kostengr din 276 1 gefahrenmelde u alarmanlagen | 454.01.01.000.00.02 | 0.21501 | 456 | 454 | 456.03.01.000.00.02 | valid | [8 empty] | 456.03.01.000.00.02
26287 | 1003217882 | 1003220310 | l121_u1_0.501_bt01_verb_altbau_kantine | 35603 | IZS-Komponenten | BuES, GLT, IZS | kartenleser eines zugangs | 1 | service-id: 20158 | nan | kostengruppe din 276-1: 456 | bezeichn. kostengr. din 276-1: gefahrenmelde- u. alarmanlagen | nan | nan | nan | nan | nan | nan | nan | nan | nan | nan | nan | nan | nan | nan | nan | nan | nan | nan | nan | nan | nan | nan | nan | nan | nan | nan | nan | nan | nan | nan | nan | nan | nan | nan | nan | nan | nan | nan | nan | nan | nan | nan | nan | nan | nan | nan | nan | nan | 456 | ['l121_u1_0.501_bt01_verb_altbau_kantine', 'kartenleser eines zugangs', 'service-id: 20158', 'kostengruppe din 276-1: 456', 'bezeichn. kostengr. din 276-1: gefahrenmelde- u. alarmanlagen'] |  | 456.03.01.000.00.02 | 0.4172 | Match found | 421.01.01.000.01.01 | 0.19307 |  | 456 - Einbruchmeldeanlage - Anzahl Auslöser 26 bis = 50 | 421 - Heizöltank oberirdisch inkl. Füll- u. Entleerungseinrichtungen - Nenninhalt <= 10.000 l | FALSE | FALSE | l121 u1 0 501 bt01 verb altbau kantine kartenleser zugangs service id 20158 kostengruppe din 276 1 456 bezeichn kostengr din 276 1 gefahrenmelde u alarmanlagen | 421.01.01.000.01.01 | 0.19307 | 456 | 421 | 456.03.01.000.00.02 | valid | [8 empty] | 456.03.01.000.00.02
26287 | 1003217882 | 1003220311 | z119_e_1.599_bt01_flur_west | 35603 | IZS-Komponenten | BuES, GLT, IZS | zugangstür | 1 | nan | nan | kostengruppe din 276-1: 456 | bezeichn. kostengr. din 276-1: gefahrenmelde- u. alarmanlagen | nan | nan | nan | nan | nan | nan | nan | nan | nan | nan | nan | nan | nan | nan | nan | nan | nan | nan | nan | nan | nan | nan | nan | nan | nan | nan | nan | nan | nan | nan | nan | nan | nan | nan | nan | nan | nan | nan | nan | nan | nan | nan | nan | nan | nan | nan | nan | nan | 456 | ['z119_e_1.599_bt01_flur_west', 'zugangstür', 'kostengruppe din 276-1: 456', 'bezeichn. kostengr. din 276-1: gefahrenmelde- u. alarmanlagen'] |  | 456.03.01.000.00.02 | 0.4388 | Match found | 334.03.01.023.00.00 | 0.35635 |  | 456 - Einbruchmeldeanlage - Anzahl Auslöser 26 bis = 50 | 334 - Türen - Fluchtürwächter - Zulage zu Türen | FALSE | FALSE | z119 e 1 599 bt01 flur west zugangstür kostengruppe din 276 1 456 bezeichn kostengr din 276 1 gefahrenmelde u alarmanlagen | 334.03.01.023.00.00 | 0.35635 | 456 | 334 | 456.03.01.000.00.02 | valid | [8 empty] | 456.03.01.000.00.02
26287 | 1003217882 | 1003220312 | z120_u1_0.599_bt01_flur_west | 35603 | IZS-Komponenten | BuES, GLT, IZS | zugangstür | 1 | nan | nan | kostengruppe din 276-1: 456 | bezeichn. kostengr. din 276-1: gefahrenmelde- u. alarmanlagen | nan | nan | nan | nan | nan | nan | nan | nan | nan | nan | nan | nan | nan | nan | nan | nan | nan | nan | nan | nan | nan | nan | nan | nan | nan | nan | nan | nan | nan | nan | nan | nan | nan | nan | nan | nan | nan | nan | nan | nan | nan | nan | nan | nan | nan | nan | nan | nan | 456 | ['z120_u1_0.599_bt01_flur_west', 'zugangstür', 'kostengruppe din 276-1: 456', 'bezeichn. kostengr. din 276-1: gefahrenmelde- u. alarmanlagen'] |  | 456.03.01.000.00.02 | 0.437 | Match found | 334.03.01.023.00.00 | 0.37476 |  | 456 - Einbruchmeldeanlage - Anzahl Auslöser 26 bis = 50 | 334 - Türen - Fluchtürwächter - Zulage zu Türen | FALSE | FALSE | z120 u1 0 599 bt01 flur west zugangstür kostengruppe din 276 1 456 bezeichn kostengr din 276 1 gefahrenmelde u alarmanlagen | 334.03.01.023.00.00 | 0.37476 | 456 | 334 | 456.03.01.000.00.02 | valid | [8 empty] | 456.03.01.000.00.02
26287 | 1003217882 | 1003220313 | z121_u1_0.501_bt01_verb_altbau_kantine | 35603 | IZS-Komponenten | BuES, GLT, IZS | zugangstür | 1 | nan | nan | kostengruppe din 276-1: 456 | bezeichn. kostengr. din 276-1: gefahrenmelde- u. alarmanlagen | nan | nan | nan | nan | nan | nan | nan | nan | nan | nan | nan | nan | nan | nan | nan | nan | nan | nan | nan | nan | nan | nan | nan | nan | nan | nan | nan | nan | nan | nan | nan | nan | nan | nan | nan | nan | nan | nan | nan | nan | nan | nan | nan | nan | nan | nan | nan | nan | 456 | ['z121_u1_0.501_bt01_verb_altbau_kantine', 'zugangstür', 'kostengruppe din 276-1: 456', 'bezeichn. kostengr. din 276-1: gefahrenmelde- u. alarmanlagen'] |  | 456.03.01.000.00.02 | 0.4196 | Match found | 334.03.01.023.00.00 | 0.41028 |  | 456 - Einbruchmeldeanlage - Anzahl Auslöser 26 bis = 50 | 334 - Türen - Fluchtürwächter - Zulage zu Türen | FALSE | FALSE | z121 u1 0 501 bt01 verb altbau kantine zugangstür kostengruppe din 276 1 456 bezeichn kostengr din 276 1 gefahrenmelde u alarmanlagen | 334.03.01.023.00.00 | 0.41028 | 456 | 334 | 456.03.01.000.00.02 | valid | [8 empty] | 456.03.01.000.00.02
26287 | 1003217883 | 1003220314 | l111_08_9.599_bt01_flur_west | 35603 | IZS-Komponenten | BuES, GLT, IZS | kartenleser eines zugangs | 1 | service-id: 20165 | nan | kostengruppe din 276-1: 456 | bezeichn. kostengr. din 276-1: gefahrenmelde- u. alarmanlagen | nan | nan | nan | nan | nan | nan | nan | nan | nan | nan | nan | nan | nan | nan | nan | nan | nan | nan | nan | nan | nan | nan | nan | nan | nan | nan | nan | nan | nan | nan | nan | nan | nan | nan | nan | nan | nan | nan | nan | nan | nan | nan | nan | nan | nan | nan | nan | nan | 456 | ['l111_08_9.599_bt01_flur_west', 'kartenleser eines zugangs', 'service-id: 20165', 'kostengruppe din 276-1: 456', 'bezeichn. kostengr. din 276-1: gefahrenmelde- u. alarmanlagen'] |  | 456.03.01.000.00.02 | 0.4226 | Match found | 456.03.01.000.00.01 | 0.24411 |  | 456 - Einbruchmeldeanlage - Anzahl Auslöser 26 bis = 50 | 456 - Einbruchmeldeanlage - Anzahl Auslöser <= 25 | FALSE | FALSE | l111 08 9 599 bt01 flur west kartenleser zugangs service id 20165 kostengruppe din 276 1 456 bezeichn kostengr din 276 1 gefahrenmelde u alarmanlagen | 456.03.01.000.00.01 | 0.24411 | 456 | 456 | 456.03.01.000.00.01 | valid | [8 empty] | 456.03.01.000.00.01
26287 | 1003217883 | 1003220315 | l112_07_8.599_bt01_flur_west | 35603 | IZS-Komponenten | BuES, GLT, IZS | kartenleser eines zugangs | 1 | service-id: 21258 | nan | kostengruppe din 276-1: 456 | bezeichn. kostengr. din 276-1: gefahrenmelde- u. alarmanlagen | nan | nan | nan | nan | nan | nan | nan | nan | nan | nan | nan | nan | nan | nan | nan | nan | nan | nan | nan | nan | nan | nan | nan | nan | nan | nan | nan | nan | nan | nan | nan | nan | nan | nan | nan | nan | nan | nan | nan | nan | nan | nan | nan | nan | nan | nan | nan | nan | 456 | ['l112_07_8.599_bt01_flur_west', 'kartenleser eines zugangs', 'service-id: 21258', 'kostengruppe din 276-1: 456', 'bezeichn. kostengr. din 276-1: gefahrenmelde- u. alarmanlagen'] |  | 456.03.01.000.00.02 | 0.4226 | Match found | 456.03.01.000.00.02 | 0.24461 |  | 456 - Einbruchmeldeanlage - Anzahl Auslöser 26 bis = 50 | 456 - Einbruchmeldeanlage - Anzahl Auslöser 26 bis = 50 | FALSE | TRUE | l112 07 8 599 bt01 flur west kartenleser zugangs service id 21258 kostengruppe din 276 1 456 bezeichn kostengr din 276 1 gefahrenmelde u alarmanlagen | 456.03.01.000.00.02 | 0.24461 | 456 | 456 | 456.03.01.000.00.02 | valid | [8 empty] | 456.03.01.000.00.02
26287 | 1003217883 | 1003220316 | l113_06_7.599_bt01_flur_west | 35603 | IZS-Komponenten | BuES, GLT, IZS | kartenleser eines zugangs | 1 | service-id: 20159 | nan | kostengruppe din 276-1: 456 | bezeichn. kostengr. din 276-1: gefahrenmelde- u. alarmanlagen | nan | nan | nan | nan | nan | nan | nan | nan | nan | nan | nan | nan | nan | nan | nan | nan | nan | nan | nan | nan | nan | nan | nan | nan | nan | nan | nan | nan | nan | nan | nan | nan | nan | nan | nan | nan | nan | nan | nan | nan | nan | nan | nan | nan | nan | nan | nan | nan | 456 | ['l113_06_7.599_bt01_flur_west', 'kartenleser eines zugangs', 'service-id: 20159', 'kostengruppe din 276-1: 456', 'bezeichn. kostengr. din 276-1: gefahrenmelde- u. alarmanlagen'] |  | 456.03.01.000.00.02 | 0.4226 | Match found | 389.02.03.000.00.00 | 0.20229 |  | 456 - Einbruchmeldeanlage - Anzahl Auslöser 26 bis = 50 | 387 - Seilsysteme | FALSE | FALSE | l113 06 7 599 bt01 flur west kartenleser zugangs service id 20159 kostengruppe din 276 1 456 bezeichn kostengr din 276 1 gefahrenmelde u alarmanlagen | 389.02.03.000.00.00 | 0.20229 | 456 | 389 | 456.03.01.000.00.02 | valid | [8 empty] | 456.03.01.000.00.02
26287 | 1003217883 | 1003220317 | l114_05_6.599_bt01_flur_west | 35603 | IZS-Komponenten | BuES, GLT, IZS | kartenleser eines zugangs | 1 | service-id: 20160 | nan | kostengruppe din 276-1: 456 | bezeichn. kostengr. din 276-1: gefahrenmelde- u. alarmanlagen | nan | nan | nan | nan | nan | nan | nan | nan | nan | nan | nan | nan | nan | nan | nan | nan | nan | nan | nan | nan | nan | nan | nan | nan | nan | nan | nan | nan | nan | nan | nan | nan | nan | nan | nan | nan | nan | nan | nan | nan | nan | nan | nan | nan | nan | nan | nan | nan | 456 | ['l114_05_6.599_bt01_flur_west', 'kartenleser eines zugangs', 'service-id: 20160', 'kostengruppe din 276-1: 456', 'bezeichn. kostengr. din 276-1: gefahrenmelde- u. alarmanlagen'] |  | 456.03.01.000.00.02 | 0.4226 | Match found | 456.03.01.000.00.01 | 0.25702 |  | 456 - Einbruchmeldeanlage - Anzahl Auslöser 26 bis = 50 | 456 - Einbruchmeldeanlage - Anzahl Auslöser <= 25 | FALSE | FALSE | l114 05 6 599 bt01 flur west kartenleser zugangs service id 20160 kostengruppe din 276 1 456 bezeichn kostengr din 276 1 gefahrenmelde u alarmanlagen | 456.03.01.000.00.01 | 0.25702 | 456 | 456 | 456.03.01.000.00.01 | valid | [8 empty] | 456.03.01.000.00.01
26287 | 1003217883 | 1003220318 | z111_08_9.599_bt01_flur_west | 35603 | IZS-Komponenten | BuES, GLT, IZS | zugangstür | 1 | nan | nan | kostengruppe din 276-1: 456 | bezeichn. kostengr. din 276-1: gefahrenmelde- u. alarmanlagen | nan | nan | nan | nan | nan | nan | nan | nan | nan | nan | nan | nan | nan | nan | nan | nan | nan | nan | nan | nan | nan | nan | nan | nan | nan | nan | nan | nan | nan | nan | nan | nan | nan | nan | nan | nan | nan | nan | nan | nan | nan | nan | nan | nan | nan | nan | nan | nan | 456 | ['z111_08_9.599_bt01_flur_west', 'zugangstür', 'kostengruppe din 276-1: 456', 'bezeichn. kostengr. din 276-1: gefahrenmelde- u. alarmanlagen'] |  | 456.03.01.000.00.02 | 0.437 | Match found | 334.03.01.023.00.00 | 0.35654 |  | 456 - Einbruchmeldeanlage - Anzahl Auslöser 26 bis = 50 | 334 - Türen - Fluchtürwächter - Zulage zu Türen | FALSE | FALSE | z111 08 9 599 bt01 flur west zugangstür kostengruppe din 276 1 456 bezeichn kostengr din 276 1 gefahrenmelde u alarmanlagen | 334.03.01.023.00.00 | 0.35654 | 456 | 334 | 456.03.01.000.00.02 | valid | [8 empty] | 456.03.01.000.00.02
26287 | 1003217883 | 1003220319 | z112_07_8.599_bt01_flur_west | 35603 | IZS-Komponenten | BuES, GLT, IZS | zugangstür | 1 | nan | nan | kostengruppe din 276-1: 456 | bezeichn. kostengr. din 276-1: gefahrenmelde- u. alarmanlagen | nan | nan | nan | nan | nan | nan | nan | nan | nan | nan | nan | nan | nan | nan | nan | nan | nan | nan | nan | nan | nan | nan | nan | nan | nan | nan | nan | nan | nan | nan | nan | nan | nan | nan | nan | nan | nan | nan | nan | nan | nan | nan | nan | nan | nan | nan | nan | nan | 456 | ['z112_07_8.599_bt01_flur_west', 'zugangstür', 'kostengruppe din 276-1: 456', 'bezeichn. kostengr. din 276-1: gefahrenmelde- u. alarmanlagen'] |  | 456.03.01.000.00.02 | 0.437 | Match found | 334.03.01.023.00.00 | 0.35532 |  | 456 - Einbruchmeldeanlage - Anzahl Auslöser 26 bis = 50 | 334 - Türen - Fluchtürwächter - Zulage zu Türen | FALSE | FALSE | z112 07 8 599 bt01 flur west zugangstür kostengruppe din 276 1 456 bezeichn kostengr din 276 1 gefahrenmelde u alarmanlagen | 334.03.01.023.00.00 | 0.35532 | 456 | 334 | 456.03.01.000.00.02 | valid | [8 empty] | 456.03.01.000.00.02
26287 | 1003217883 | 1003220320 | z113_06_7.599_bt01_flur_west | 35603 | IZS-Komponenten | BuES, GLT, IZS | zugangstür | 1 | nan | nan | kostengruppe din 276-1: 456 | bezeichn. kostengr. din 276-1: gefahrenmelde- u. alarmanlagen | nan | nan | nan | nan | nan | nan | nan | nan | nan | nan | nan | nan | nan | nan | nan | nan | nan | nan | nan | nan | nan | nan | nan | nan | nan | nan | nan | nan | nan | nan | nan | nan | nan | nan | nan | nan | nan | nan | nan | nan | nan | nan | nan | nan | nan | nan | nan | nan | 456 | ['z113_06_7.599_bt01_flur_west', 'zugangstür', 'kostengruppe din 276-1: 456', 'bezeichn. kostengr. din 276-1: gefahrenmelde- u. alarmanlagen'] |  | 456.03.01.000.00.02 | 0.437 | Match found | 334.03.01.023.00.00 | 0.35268 |  | 456 - Einbruchmeldeanlage - Anzahl Auslöser 26 bis = 50 | 334 - Türen - Fluchtürwächter - Zulage zu Türen | FALSE | FALSE | z113 06 7 599 bt01 flur west zugangstür kostengruppe din 276 1 456 bezeichn kostengr din 276 1 gefahrenmelde u alarmanlagen | 334.03.01.023.00.00 | 0.35268 | 456 | 334 | 456.03.01.000.00.02 | valid | [8 empty] | 456.03.01.000.00.02
26287 | 1003217883 | 1003220321 | z114_05_6.599_bt01_flur_west | 35603 | IZS-Komponenten | BuES, GLT, IZS | zugangstür | 1 | nan | nan | kostengruppe din 276-1: 456 | bezeichn. kostengr. din 276-1: gefahrenmelde- u. alarmanlagen | nan | nan | nan | nan | nan | nan | nan | nan | nan | nan | nan | nan | nan | nan | nan | nan | nan | nan | nan | nan | nan | nan | nan | nan | nan | nan | nan | nan | nan | nan | nan | nan | nan | nan | nan | nan | nan | nan | nan | nan | nan | nan | nan | nan | nan | nan | nan | nan | 456 | ['z114_05_6.599_bt01_flur_west', 'zugangstür', 'kostengruppe din 276-1: 456', 'bezeichn. kostengr. din 276-1: gefahrenmelde- u. alarmanlagen'] |  | 456.03.01.000.00.02 | 0.437 | Match found | 334.03.01.023.00.00 | 0.35827 |  | 456 - Einbruchmeldeanlage - Anzahl Auslöser 26 bis = 50 | 334 - Türen - Fluchtürwächter - Zulage zu Türen | FALSE | FALSE | z114 05 6 599 bt01 flur west zugangstür kostengruppe din 276 1 456 bezeichn kostengr din 276 1 gefahrenmelde u alarmanlagen | 334.03.01.023.00.00 | 0.35827 | 456 | 334 | 456.03.01.000.00.02 | valid | [8 empty] | 456.03.01.000.00.02
21083 |  | 1003220623 | außenbeleuchtungseinrichtungen neubau | 3420 | Außenbeleuchtungseinrichtungen | Elektro | außenbel.einr. ortsf. leuchten | 5 | anbauhöhe/masthöhe in m: 4 | leuchtmittel sockel: e27 | leuchtmittel typ: 80 watt | nan | kostengruppe din 276-1: 445 | bezeichn. kostengr. din 276-1: beleuchtungsanlagen | nan | nan | nan | nan | nan | nan | nan | nan | nan | nan | nan | nan | nan | nan | nan | nan | nan | nan | nan | nan | nan | nan | nan | nan | nan | nan | nan | nan | nan | nan | nan | nan | nan | nan | nan | nan | nan | nan | nan | nan | nan | nan | nan | nan | nan | nan | 445 | ['außenbeleuchtungseinrichtungen neubau', 'außenbel.einr. ortsf. leuchten', 'anbauhöhe/masthöhe in m: 4', 'leuchtmittel sockel: e27', 'leuchtmittel typ: 80 watt', 'kostengruppe din 276-1: 445', 'bezeichn. kostengr. din 276-1: beleuchtungsanlagen'] |  | 445.02.01.007.04.00 | 0.3779 | Match found | 421.03.03.000.00.02 | 0.41863 |  | 445 - Sicherheitsbeleuchtungsanlage - Leuchte - Zentralversorgung ohne Überwachung | 421 - Gasthermen (inkl. Brenner) - Nennleistung >30 bis 80 kW | FALSE | FALSE | außenbeleuchtungseinrichtungen neubau außenbel einr ortsf leuchten anbauhöhe masthöhe m 4 leuchtmittel sockel e27 leuchtmittel typ 80 watt kostengruppe din 276 1 445 bezeichn kostengr din 276 1 beleuchtungsanlagen | 421.03.03.000.00.02 | 0.41863 | 445 | 421 | 445.02.01.007.04.00 | valid | [8 empty] | 445.02.01.007.04.00
26287 | 1003217885 | 1003231027 | l212_e_t.029_bt02_flur | 35603 | IZS-Komponenten | BuES, GLT, IZS | kartenleser eines zugangs | 1 | service-id: 20166 | nan | kostengruppe din 276-1: 456 | bezeichn. kostengr. din 276-1: gefahrenmelde- u. alarmanlagen | nan | nan | nan | nan | nan | nan | nan | nan | nan | nan | nan | nan | nan | nan | nan | nan | nan | nan | nan | nan | nan | nan | nan | nan | nan | nan | nan | nan | nan | nan | nan | nan | nan | nan | nan | nan | nan | nan | nan | nan | nan | nan | nan | nan | nan | nan | nan | nan | 456 | ['l212_e_t.029_bt02_flur', 'kartenleser eines zugangs', 'service-id: 20166', 'kostengruppe din 276-1: 456', 'bezeichn. kostengr. din 276-1: gefahrenmelde- u. alarmanlagen'] |  | 456.03.01.000.00.02 | 0.4318 | Match found | 456.03.01.000.00.01 | 0.25609 |  | 456 - Einbruchmeldeanlage - Anzahl Auslöser 26 bis = 50 | 456 - Einbruchmeldeanlage - Anzahl Auslöser <= 25 | FALSE | FALSE | l212 e t 029 bt02 flur kartenleser zugangs service id 20166 kostengruppe din 276 1 456 bezeichn kostengr din 276 1 gefahrenmelde u alarmanlagen | 456.03.01.000.00.01 | 0.25609 | 456 | 456 | 456.03.01.000.00.01 | valid | [8 empty] | 456.03.01.000.00.01
26287 | 1003217885 | 1003231028 | z212_e_t.029_bt02_flur | 35603 | IZS-Komponenten | BuES, GLT, IZS | zugangstür | 1 | nan | nan | kostengruppe din 276-1: 456 | bezeichn. kostengr. din 276-1: gefahrenmelde- u. alarmanlagen | nan | nan | nan | nan | nan | nan | nan | nan | nan | nan | nan | nan | nan | nan | nan | nan | nan | nan | nan | nan | nan | nan | nan | nan | nan | nan | nan | nan | nan | nan | nan | nan | nan | nan | nan | nan | nan | nan | nan | nan | nan | nan | nan | nan | nan | nan | nan | nan | 456 | ['z212_e_t.029_bt02_flur', 'zugangstür', 'kostengruppe din 276-1: 456', 'bezeichn. kostengr. din 276-1: gefahrenmelde- u. alarmanlagen'] |  | 456.03.01.000.00.02 | 0.4371 | Match found | 334.03.01.023.00.00 | 0.37413 |  | 456 - Einbruchmeldeanlage - Anzahl Auslöser 26 bis = 50 | 334 - Türen - Fluchtürwächter - Zulage zu Türen | FALSE | FALSE | z212 e t 029 bt02 flur zugangstür kostengruppe din 276 1 456 bezeichn kostengr din 276 1 gefahrenmelde u alarmanlagen | 334.03.01.023.00.00 | 0.37413 | 456 | 334 | 456.03.01.000.00.02 | valid | [8 empty] | 456.03.01.000.00.02
30009 |  | 1003233090 | hand-notleuchte mit akku | 3450 | Sicherheitsleuchten, einzelne | Elektro | sicherheitsl.einzel ortsveränd | 1 | nan | nan | nan | kostengruppe din 276-1: 445 | bezeichn. kostengr. din 276-1: beleuchtungsanlagen | sonderbau-prüfungen: nein, keine | nan | nan | nan | nan | nan | nan | nan | nan | nan | nan | nan | nan | nan | nan | nan | nan | nan | nan | nan | nan | nan | nan | nan | nan | nan | nan | nan | nan | nan | nan | nan | nan | nan | nan | nan | nan | nan | nan | nan | nan | nan | nan | nan | nan | nan | nan | 445 | ['hand-notleuchte mit akku', 'sicherheitsl.einzel ortsveränd', 'kostengruppe din 276-1: 445', 'bezeichn. kostengr. din 276-1: beleuchtungsanlagen', 'sonderbau-prüfungen: nein, keine'] |  | 445.02.01.007.04.00 | 0.4096 | Match found | 445.02.01.007.02.00 | 0.49426 |  | 445 - Sicherheitsbeleuchtungsanlage - Leuchte - Zentralversorgung ohne Überwachung | 445 - Sicherheitsbeleuchtungsanlage - Leuchte - Eigenversorgung ohne Überwachung | FALSE | FALSE | hand notleuchte akku sicherheitsl einzel ortsveränd kostengruppe din 276 1 445 bezeichn kostengr din 276 1 beleuchtungsanlagen sonderbau prüfungen nein | 445.02.01.007.02.00 | 0.49426 | 445 | 445 | 445.02.01.007.02.00 | valid | [8 empty] | 445.02.01.007.02.00
15859 |  | 1003260251 | sperren | 32304 | Abscheider, Sperren | Sanitär | heizölsperre | 1 | nan | nan | nan | nan | schnittstelle bues/glt: keine | nan | kostengruppe din 276-1: 411 | bezeichn. kostengr. din 276-1: abwasseranlagen | nan | nan | nan | nan | nan | nan | nan | nan | nan | nan | nan | nan | nan | nan | nan | nan | nan | nan | nan | nan | nan | nan | nan | nan | nan | nan | nan | nan | nan | nan | nan | nan | nan | nan | nan | nan | nan | nan | nan | nan | nan | nan | nan | nan | 411 | ['sperren', 'heizölsperre', 'schnittstelle bues/glt: keine', 'kostengruppe din 276-1: 411', 'bezeichn. kostengr. din 276-1: abwasseranlagen'] |  | 411.01.01.000.00.03 | 0.5194 | Match found | 421.01.01.000.01.01 | 0.3893 |  | 411 - Abwasserleitung - größte Nennweite > 500 bis <= 1000 DN | 421 - Heizöltank oberirdisch inkl. Füll- u. Entleerungseinrichtungen - Nenninhalt <= 10.000 l | FALSE | FALSE | sperren heizölsperre schnittstelle bues glt kostengruppe din 276 1 411 bezeichn kostengr din 276 1 abwasseranlagen | 421.01.01.000.01.01 | 0.3893 | 411 | 421 | 411.01.01.000.00.03 | valid | [8 empty] | 411.01.01.000.00.03
22225 |  | 1003278375 | dowb24211701_01 | 35602 | IZS-Zutrittskontrollzentrale | BuES, GLT, IZS | idt | 1 | nan | nan | nan | nan | kostengruppe din 276-1: 456 | bezeichn. kostengr. din 276-1: gefahrenmelde- u. alarmanlagen | nan | nan | nan | nan | nan | nan | nan | nan | nan | nan | nan | nan | nan | nan | nan | nan | nan | nan | nan | nan | nan | nan | nan | nan | nan | nan | nan | nan | nan | nan | nan | nan | nan | nan | nan | nan | nan | nan | nan | nan | nan | nan | nan | nan | nan | nan | 456 | ['dowb24211701_01', 'idt', 'kostengruppe din 276-1: 456', 'bezeichn. kostengr. din 276-1: gefahrenmelde- u. alarmanlagen'] |  | 456.03.01.000.00.02 | 0.4659 | Match found | 456.03.01.000.00.01 | 0.35134 |  | 456 - Einbruchmeldeanlage - Anzahl Auslöser 26 bis = 50 | 456 - Einbruchmeldeanlage - Anzahl Auslöser <= 25 | FALSE | FALSE | dowb24211701 01 idt kostengruppe din 276 1 456 bezeichn kostengr din 276 1 gefahrenmelde u alarmanlagen | 456.03.01.000.00.01 | 0.35134 | 456 | 456 | 456.03.01.000.00.01 | valid | [8 empty] | 456.03.01.000.00.01
22225 | 1003278375 | 1003278376 | z001_e_x_x_haupteingang_58565 | 35603 | IZS-Komponenten | BuES, GLT, IZS | zugangstür | 1 | nan | nan | kostengruppe din 276-1: 456 | bezeichn. kostengr. din 276-1: gefahrenmelde- u. alarmanlagen | nan | nan | nan | nan | nan | nan | nan | nan | nan | nan | nan | nan | nan | nan | nan | nan | nan | nan | nan | nan | nan | nan | nan | nan | nan | nan | nan | nan | nan | nan | nan | nan | nan | nan | nan | nan | nan | nan | nan | nan | nan | nan | nan | nan | nan | nan | nan | nan | 456 | ['z001_e_x_x_haupteingang_58565', 'zugangstür', 'kostengruppe din 276-1: 456', 'bezeichn. kostengr. din 276-1: gefahrenmelde- u. alarmanlagen'] |  | 456.03.01.000.00.02 | 0.4351 | Match found | 334.03.01.023.00.00 | 0.3576 |  | 456 - Einbruchmeldeanlage - Anzahl Auslöser 26 bis = 50 | 334 - Türen - Fluchtürwächter - Zulage zu Türen | FALSE | FALSE | z001 e x x haupteingang 58565 zugangstür kostengruppe din 276 1 456 bezeichn kostengr din 276 1 gefahrenmelde u alarmanlagen | 334.03.01.023.00.00 | 0.3576 | 456 | 334 | 456.03.01.000.00.02 | valid | [8 empty] | 456.03.01.000.00.02
22225 | 1003278375 | 1003278377 | f002_e_x_x_raum21 f002 | 35603 | IZS-Komponenten | BuES, GLT, IZS | flucht- /liefertür | 1 | nan | nan | kostengruppe din 276-1: 456 | bezeichn. kostengr. din 276-1: gefahrenmelde- u. alarmanlagen | nan | nan | nan | nan | nan | nan | nan | nan | nan | nan | nan | nan | nan | nan | nan | nan | nan | nan | nan | nan | nan | nan | nan | nan | nan | nan | nan | nan | nan | nan | nan | nan | nan | nan | nan | nan | nan | nan | nan | nan | nan | nan | nan | nan | nan | nan | nan | nan | 456 | ['f002_e_x_x_raum21 f002', 'flucht- /liefertür', 'kostengruppe din 276-1: 456', 'bezeichn. kostengr. din 276-1: gefahrenmelde- u. alarmanlagen'] |  | 456.03.01.000.00.02 | 0.4548 | Match found | 456.03.01.000.00.01 | 0.30944 |  | 456 - Einbruchmeldeanlage - Anzahl Auslöser 26 bis = 50 | 456 - Einbruchmeldeanlage - Anzahl Auslöser <= 25 | FALSE | FALSE | f002 e x x raum21 f002 flucht liefertür kostengruppe din 276 1 456 bezeichn kostengr din 276 1 gefahrenmelde u alarmanlagen | 456.03.01.000.00.01 | 0.30944 | 456 | 456 | 456.03.01.000.00.01 | valid | [8 empty] | 456.03.01.000.00.01
22225 | 1003278375 | 1003278378 | f003_e_21_x_tür zum dach f003 | 35603 | IZS-Komponenten | BuES, GLT, IZS | flucht- /liefertür | 1 | nan | nan | kostengruppe din 276-1: 456 | bezeichn. kostengr. din 276-1: gefahrenmelde- u. alarmanlagen | nan | nan | nan | nan | nan | nan | nan | nan | nan | nan | nan | nan | nan | nan | nan | nan | nan | nan | nan | nan | nan | nan | nan | nan | nan | nan | nan | nan | nan | nan | nan | nan | nan | nan | nan | nan | nan | nan | nan | nan | nan | nan | nan | nan | nan | nan | nan | nan | 456 | ['f003_e_21_x_tür zum dach f003', 'flucht- /liefertür', 'kostengruppe din 276-1: 456', 'bezeichn. kostengr. din 276-1: gefahrenmelde- u. alarmanlagen'] |  | 456.03.01.000.00.02 | 0.442 | Match found | 421.01.01.000.01.01 | 0.33955 |  | 456 - Einbruchmeldeanlage - Anzahl Auslöser 26 bis = 50 | 421 - Heizöltank oberirdisch inkl. Füll- u. Entleerungseinrichtungen - Nenninhalt <= 10.000 l | FALSE | FALSE | f003 e 21 x tür dach f003 flucht liefertür kostengruppe din 276 1 456 bezeichn kostengr din 276 1 gefahrenmelde u alarmanlagen | 421.01.01.000.01.01 | 0.33955 | 456 | 421 | 456.03.01.000.00.02 | valid | [8 empty] | 456.03.01.000.00.02
22225 | 1003278375 | 1003278379 | l001_e_x_x_haupteingang_58565 | 35603 | IZS-Komponenten | BuES, GLT, IZS | kartenleser eines zugangs | 1 | service-id: 21101 | nan | kostengruppe din 276-1: 456 | bezeichn. kostengr. din 276-1: gefahrenmelde- u. alarmanlagen | nan | nan | nan | nan | nan | nan | nan | nan | nan | nan | nan | nan | nan | nan | nan | nan | nan | nan | nan | nan | nan | nan | nan | nan | nan | nan | nan | nan | nan | nan | nan | nan | nan | nan | nan | nan | nan | nan | nan | nan | nan | nan | nan | nan | nan | nan | nan | nan | 456 | ['l001_e_x_x_haupteingang_58565', 'kartenleser eines zugangs', 'service-id: 21101', 'kostengruppe din 276-1: 456', 'bezeichn. kostengr. din 276-1: gefahrenmelde- u. alarmanlagen'] |  | 456.03.01.000.00.02 | 0.4394 | Match found | 456.03.01.000.00.02 | 0.26179 |  | 456 - Einbruchmeldeanlage - Anzahl Auslöser 26 bis = 50 | 456 - Einbruchmeldeanlage - Anzahl Auslöser 26 bis = 50 | FALSE | TRUE | l001 e x x haupteingang 58565 kartenleser zugangs service id 21101 kostengruppe din 276 1 456 bezeichn kostengr din 276 1 gefahrenmelde u alarmanlagen | 456.03.01.000.00.02 | 0.26179 | 456 | 456 | 456.03.01.000.00.02 | valid | [8 empty] | 456.03.01.000.00.02
22225 | 1003278375 | 1003283043 | f01_e_liefereingang | 35603 | IZS-Komponenten | BuES, GLT, IZS | flucht- /liefertür | 1 | nan | nan | kostengruppe din 276-1: 456 | bezeichn. kostengr. din 276-1: gefahrenmelde- u. alarmanlagen | nan | nan | nan | nan | nan | nan | nan | nan | nan | nan | nan | nan | nan | nan | nan | nan | nan | nan | nan | nan | nan | nan | nan | nan | nan | nan | nan | nan | nan | nan | nan | nan | nan | nan | nan | nan | nan | nan | nan | nan | nan | nan | nan | nan | nan | nan | nan | nan | 456 | ['f01_e_liefereingang', 'flucht- /liefertür', 'kostengruppe din 276-1: 456', 'bezeichn. kostengr. din 276-1: gefahrenmelde- u. alarmanlagen'] |  | 456.03.01.000.00.02 | 0.4607 | Match found | 456.03.01.000.00.01 | 0.34639 |  | 456 - Einbruchmeldeanlage - Anzahl Auslöser 26 bis = 50 | 456 - Einbruchmeldeanlage - Anzahl Auslöser <= 25 | FALSE | FALSE | f01 e liefereingang flucht liefertür kostengruppe din 276 1 456 bezeichn kostengr din 276 1 gefahrenmelde u alarmanlagen | 456.03.01.000.00.01 | 0.34639 | 456 | 456 | 456.03.01.000.00.01 | valid | [8 empty] | 456.03.01.000.00.01
21083 |  | 1003314092 | gasleitungsanlage | 3210 | Gasversorgungseinrichtungen | Heizung | gasleitungsanlage, erdgas | 1 | verbraucher: heizung mit warmwasserbereit. | teile der leitung im erdreich: nein | nan | nan | nan | digitaler gaszähler: nein | nan | schnittstelle bues/glt: keine | versorgter bereich: heizungsanlage | kostengruppe din 276-1: 413 | bezeichn. kostengr. din 276-1: gasanlagen | nan | nan | nan | nan | nan | nan | nan | nan | nan | nan | nan | nan | nan | nan | nan | nan | nan | nan | nan | nan | nan | nan | nan | nan | nan | nan | nan | nan | nan | nan | nan | nan | nan | nan | nan | nan | nan | nan | nan | nan | nan | 413 | ['gasleitungsanlage', 'gasleitungsanlage, erdgas', 'verbraucher: heizung mit warmwasserbereit.', 'teile der leitung im erdreich: nein', 'digitaler gaszähler: nein', 'schnittstelle bues/glt: keine', 'versorgter bereich: heizungsanlage', 'kostengruppe din 276-1: 413', 'bezeichn. kostengr. din 276-1: gasanlagen'] |  | 413.01.01.000.01.02 | 0.4446 | Match found | 456.04.01.000.01.02 | 0.42785 |  | 413 - Gastank oberirdisch inkl. Füll- u. Entleerungseinrichtungen - Nenninhalt > 10.000 bis 50.000 l | 456 - Gas-Warnanlage - Art des Gases = CO - VdS-Zulassung = nein | FALSE | FALSE | gasleitungsanlage gasleitungsanlage erdgas verbraucher heizung warmwasserbereit teile leitung erdreich nein digitaler gaszähler nein schnittstelle bues glt versorgter bereich heizungsanlage kostengruppe din 276 1 413 bezeichn kostengr din 276 1 gasanlagen | 456.04.01.000.01.02 | 0.42785 | 413 | 456 | 413.01.01.000.01.02 | valid | [8 empty] | 413.01.01.000.01.02
22225 |  | 1003324757 | lüftungsanlage r.110 | 31211 | Lüftungsanlagen | RLT | zu-/abluftanlage | 1 | nan | hygiene vdi 6022: nein | nutzung rlt: gebäude, büro | nan | zuluftvolumenstrom nennvol.: 500 | ventilator antriebsart: direkt ohne aut. lastanpassung | brandlüftung: keine brandlüftungsfunktion | nan | nan | nan | nan | nan | nan | nan | leckageerkennungssystem vorhd.: nein | nan | nan | zugehörige verbraucher: sonstige | nan | schnittstelle bues/glt: bues | funktionsweise der msr: analog, standard-regelung | fabrikat der msr: staefa | typ der msr: scs-klimo | zwischenkontrolle rlt: keine zwischenprfg. erforderl. | sonderbau-prüfungen: nein, keine | nan | kostengruppe din 276-1: 431 | bezeichn. kostengr. din 276-1: lüftungsanlagen | nan | nan | nan | nan | nan | nan | nan | nan | nan | nan | nan | nan | nan | nan | nan | nan | nan | nan | nan | nan | nan | nan | nan | nan | 431 | ['lüftungsanlage r.110', 'zu-/abluftanlage', 'hygiene vdi 6022: nein', 'nutzung rlt: gebäude, büro', 'zuluftvolumenstrom nennvol.: 500', 'ventilator antriebsart: direkt ohne aut. lastanpassung', 'brandlüftung: keine brandlüftungsfunktion', 'leckageerkennungssystem vorhd.: nein', 'zugehörige verbraucher: sonstige', 'schnittstelle bues/glt: bues', 'funktionsweise der msr: analog, standard-regelung', 'fabrikat der msr: staefa', 'typ der msr: scs-klimo', 'zwischenkontrolle rlt: keine zwischenprfg. erforderl.', 'sonderbau-prüfungen: nein, keine', 'kostengruppe din 276-1: 431', 'bezeichn. kostengr. din 276-1: lüftungsanlagen'] |  | 431.03.01.000.02.04 | 0.313 | Match found | 334.03.01.000.19.02 | 0.40848 |  | 431 - Zu- und Abluftanlagen (mit bis zur einer LBF); ohne WRG - Volumenstrom > 5.000 bis 10.000 m³/h | 334 - Drehflügeltür (ohne Fluchtwegsfunktion); nicht kraftbetrieben ohne Brand-/ Rauchschutzfunktion - 2-flüglig | FALSE | FALSE | lüftungsanlage r 110 abluftanlage hygiene vdi 6022 nein nutzung rlt gebäude büro zuluftvolumenstrom nennvol 500 ventilator antriebsart direkt aut lastanpassung brandlüftung brandlüftungsfunktion leckageerkennungssystem vorhd nein zugehörige verbraucher sonstige schnittstelle bues glt bues funktionsweise msr analog standard regelung fabrikat msr staefa typ msr scs klimo zwischenkontrolle rlt zwischenprfg erforderl sonderbau prüfungen nein kostengruppe din 276 1 431 bezeichn kostengr din 276 1 lüftungsanlagen | 334.03.01.000.19.02 | 0.40848 | 431 | 334 | 431.03.01.000.02.04 | valid | [8 empty] | 431.03.01.000.02.04
22225 |  | 1003324759 | anlage 6 meßgeräte r.9/10 | 31211 | Lüftungsanlagen | RLT | abluftanlage | 1 | nan | nan | nutzung rlt: gebäude, büro | nan | zuluftvolumenstrom nennvol.: 400 | ventilator antriebsart: direkt ohne aut. lastanpassung | brandlüftung: keine brandlüftungsfunktion | nan | nan | nan | nan | nan | nan | nan | leckageerkennungssystem vorhd.: nein | nan | nan | zugehörige verbraucher: sonstige | nan | schnittstelle bues/glt: bues | funktionsweise der msr: analog, standard-regelung | fabrikat der msr: staefa | typ der msr: scs-klimo | zwischenkontrolle rlt: keine zwischenprfg. erforderl. | sonderbau-prüfungen: nein, keine | nan | kostengruppe din 276-1: 431 | bezeichn. kostengr. din 276-1: lüftungsanlagen | nan | nan | nan | nan | nan | nan | nan | nan | nan | nan | nan | nan | nan | nan | nan | nan | nan | nan | nan | nan | nan | nan | nan | nan | 431 | ['anlage 6 meßgeräte r.9/10', 'abluftanlage', 'nutzung rlt: gebäude, büro', 'zuluftvolumenstrom nennvol.: 400', 'ventilator antriebsart: direkt ohne aut. lastanpassung', 'brandlüftung: keine brandlüftungsfunktion', 'leckageerkennungssystem vorhd.: nein', 'zugehörige verbraucher: sonstige', 'schnittstelle bues/glt: bues', 'funktionsweise der msr: analog, standard-regelung', 'fabrikat der msr: staefa', 'typ der msr: scs-klimo', 'zwischenkontrolle rlt: keine zwischenprfg. erforderl.', 'sonderbau-prüfungen: nein, keine', 'kostengruppe din 276-1: 431', 'bezeichn. kostengr. din 276-1: lüftungsanlagen'] | 431.01.01.021.00.00 | 431.03.01.000.02.05 | 0.326 | Match found | 334.02.01.000.05.01 | 0.43782 | 431 - Abluftanlage - Frequenzumformer - Zulage zu -Abluftanlagen (mit bis zu einer LBF) | 431 - Zu- und Abluftanlagen (mit bis zur einer LBF); ohne WRG - Volumenstrom > 10.000 bis 20.000 m³/h | 334 - Schiebetore (inkl. Feststellanlage) - kraftbetrieben ohne Brand-/ Rauchschutzfunktion - Breite < 8 m; Höhe <6 m | FALSE | FALSE | anlage 6 meßgeräte r 9 10 abluftanlage nutzung rlt gebäude büro zuluftvolumenstrom nennvol 400 ventilator antriebsart direkt aut lastanpassung brandlüftung brandlüftungsfunktion leckageerkennungssystem vorhd nein zugehörige verbraucher sonstige schnittstelle bues glt bues funktionsweise msr analog standard regelung fabrikat msr staefa typ msr scs klimo zwischenkontrolle rlt zwischenprfg erforderl sonderbau prüfungen nein kostengruppe din 276 1 431 bezeichn kostengr din 276 1 lüftungsanlagen | 334.02.01.000.05.01 | 0.43782 | 431 | 334 | 431.03.01.000.02.05 | valid | [8 empty] | 431.03.01.000.02.05
15859 |  | 1003343212 | splitklimagerät, r.120 | 31226 | Splitklimageräte | Kältetechnik mit Hygiene | splitklimagerät | 1 | anzahl außeneinheiten: 1 | co2 äquivalent: 2,09 | anzahl inneneinheiten: 1 | gesamtkälteleistung in kw: 6 | gwp-wert: 2090 | hermetisch geschlossen: nein | hygiene vdi 6022: ja, vorschrift | kältemittelmenge: 1 | kältemitteltyp: r 410a | nan | anzahl kältekreisläufe: 1 | nutzung rlt: gebäude, büro | nan | schnittstelle bues/glt: bues | zugehörige verbraucher: büro raum | zwischenkontrolle rlt: keine zwischenprfg. erforderl. | nan | zyklus für dichtheitskontrolle: kein | nan | kostengruppe din 276-1: 431 | bezeichn. kostengr. din 276-1: lüftungsanlagen | nan | nan | nan | nan | nan | nan | nan | nan | nan | nan | nan | nan | nan | nan | nan | nan | nan | nan | nan | nan | nan | nan | nan | nan | nan | nan | nan | nan | nan | nan | nan | 431 | ['splitklimagerät, r.120', 'splitklimagerät', 'anzahl außeneinheiten: 1', 'co2 äquivalent: 2,09', 'anzahl inneneinheiten: 1', 'gesamtkälteleistung in kw: 6', 'gwp-wert: 2090', 'hermetisch geschlossen: nein', 'hygiene vdi 6022: ja, vorschrift', 'kältemittelmenge: 1', 'kältemitteltyp: r 410a', 'anzahl kältekreisläufe: 1', 'nutzung rlt: gebäude, büro', 'schnittstelle bues/glt: bues', 'zugehörige verbraucher: büro raum', 'zwischenkontrolle rlt: keine zwischenprfg. erforderl.', 'zyklus für dichtheitskontrolle: kein', 'kostengruppe din 276-1: 431', 'bezeichn. kostengr. din 276-1: lüftungsanlagen'] |  | 431.03.01.000.01.04 | 0.316 | Match found | 422.01.01.154.01.02 | 0.30398 |  | 431 - Zu- und Abluftanlagen (mit bis zur einer LBF); mit WRG - Volumenstrom > 5.000 bis 10.000 m³/h | 422 - Heizungsverteiler (inkl. Entleerungen, Thermometer, Manometer, Armaturen, Ventile, Klappen, Wächter, Schmutzfänger, Umwälzpumpen, Druckausdehnungsgefäße, Nachspeiseeinrichtungen, Hydrauliche Weichen etc.) - Anzahl Kreise 1 bis 5 - Nennweite Zuleitung Verteiler > 100DN bis 200DN | FALSE | FALSE | splitklimagerät r 120 splitklimagerät anzahl außeneinheiten 1 co2 äquivalent 2 09 anzahl inneneinheiten 1 gesamtkälteleistung kw 6 gwp wert 2090 hermetisch geschlossen nein hygiene vdi 6022 ja vorschrift kältemittelmenge 1 kältemitteltyp r 410a anzahl kältekreisläufe 1 nutzung rlt gebäude büro schnittstelle bues glt bues zugehörige verbraucher büro raum zwischenkontrolle rlt zwischenprfg erforderl zyklus dichtheitskontrolle kostengruppe din 276 1 431 bezeichn kostengr din 276 1 lüftungsanlagen | 422.01.01.154.01.02 | 0.30398 | 431 | 422 | 431.03.01.000.01.04 | valid | [8 empty] | 431.03.01.000.01.04
18925 |  | 1003356400 | heizungsunterverteilung, siehe int.verm. | 31111 | Heizungsanlagen | Heizung | heizungsanlage | 1 | system: wasser | wassererwärmung: nein | nan | energieart: fremdheizung | nan | nan | nan | nan | nan | nan | nan | gesamtleistung in kw: 0 | kessel anzahl: 0 | lufterhitzer anzahl: 0 | wärmetauscher anzahl: 0 | regelkreise anzahl: 1 | ausdehnungsgefäße anzahl: 1 | brenner anzahl: 0 | unterverteilungen anzahl: 1 | nan | fernwirken möglich: nein | nan | nan | schnittstelle bues/glt: stömo über iot | kostengruppe din 276-1: 421 | bezeichn. kostengr. din 276-1: wärmeerzeugungsanlagen | nan | nan | nan | nan | nan | nan | nan | nan | nan | nan | nan | nan | nan | nan | nan | nan | nan | nan | nan | nan | nan | nan | nan | nan | nan | nan | 421 | ['heizungsunterverteilung, siehe int.verm.', 'heizungsanlage', 'system: wasser', 'wassererwärmung: nein', 'energieart: fremdheizung', 'gesamtleistung in kw: 0', 'kessel anzahl: 0', 'lufterhitzer anzahl: 0', 'wärmetauscher anzahl: 0', 'regelkreise anzahl: 1', 'ausdehnungsgefäße anzahl: 1', 'brenner anzahl: 0', 'unterverteilungen anzahl: 1', 'fernwirken möglich: nein', 'schnittstelle bues/glt: stömo über iot', 'kostengruppe din 276-1: 421', 'bezeichn. kostengr. din 276-1: wärmeerzeugungsanlagen'] |  | 421.01.01.000.02.02 | 0.3613 | Match found | 421.02.01.000.00.01 | 0.32693 |  | 421 - Heizöltank unterirdisch inkl. Füll- u. Entleerungseinrichtungen - Nenninhalt > 10.000 bis 50.000 l | 421 - Fernwärmeübergabestation - Heißwasser - Nennleistung <= 150 kW | FALSE | FALSE | heizungsunterverteilung siehe int verm heizungsanlage system wasser wassererwärmung nein energieart fremdheizung gesamtleistung kw 0 kessel anzahl 0 lufterhitzer anzahl 0 wärmetauscher anzahl 0 regelkreise anzahl 1 ausdehnungsgefäße anzahl 1 brenner anzahl 0 unterverteilungen anzahl 1 fernwirken möglich nein schnittstelle bues glt stömo iot kostengruppe din 276 1 421 bezeichn kostengr din 276 1 wärmeerzeugungsanlagen | 421.02.01.000.00.01 | 0.32693 | 421 | 421 | 421.02.01.000.00.01 | valid | [8 empty] | 421.02.01.000.00.01
22225 |  | 1003358065 | lüftungsdachkuppel 1 | 3991 | kraftbetätigte Einrichtungen | Türen und Tore | fenster | 1 | nutzung: sonstige nutzung | nan | nan | nan | nan | sonderbau-prüfungen: nein, keine | nan | nan | kostengruppe din 276-1: 334 | bezeichn. kostengr. din 276-1: außentüren und -fenster | nan | nan | nan | nan | nan | nan | nan | nan | nan | nan | nan | nan | nan | nan | nan | nan | nan | nan | nan | nan | nan | nan | nan | nan | nan | nan | nan | nan | nan | nan | nan | nan | nan | nan | nan | nan | nan | nan | nan | nan | nan | nan | 334 | ['lüftungsdachkuppel 1', 'fenster', 'nutzung: sonstige nutzung', 'sonderbau-prüfungen: nein, keine', 'kostengruppe din 276-1: 334', 'bezeichn. kostengr. din 276-1: außentüren und -fenster'] |  | 334.03.01.000.09.02 | 0.481 | Match found | 334.03.01.000.19.01 | 0.40991 |  | 334 - Schiebetür (ohne Fluchtwegsfunktion); kraftbetrieben ohne Brand-/ Rauchschutzfunktion - 2-flüglig | 334 - Drehflügeltür (ohne Fluchtwegsfunktion); nicht kraftbetrieben ohne Brand-/ Rauchschutzfunktion - 1-flüglig | FALSE | FALSE | lüftungsdachkuppel 1 fenster nutzung sonstige nutzung sonderbau prüfungen nein kostengruppe din 276 1 334 bezeichn kostengr din 276 1 außentüren fenster | 334.03.01.000.19.01 | 0.40991 | 334 | 334 | 334.03.01.000.19.01 | valid | [8 empty] | 334.03.01.000.19.01
22225 |  | 1003358066 | lüftungsdachkuppel 2 | 3991 | kraftbetätigte Einrichtungen | Türen und Tore | fenster | 1 | nutzung: sonstige nutzung | nan | nan | nan | nan | sonderbau-prüfungen: nein, keine | nan | nan | kostengruppe din 276-1: 334 | bezeichn. kostengr. din 276-1: außentüren und -fenster | nan | nan | nan | nan | nan | nan | nan | nan | nan | nan | nan | nan | nan | nan | nan | nan | nan | nan | nan | nan | nan | nan | nan | nan | nan | nan | nan | nan | nan | nan | nan | nan | nan | nan | nan | nan | nan | nan | nan | nan | nan | nan | 334 | ['lüftungsdachkuppel 2', 'fenster', 'nutzung: sonstige nutzung', 'sonderbau-prüfungen: nein, keine', 'kostengruppe din 276-1: 334', 'bezeichn. kostengr. din 276-1: außentüren und -fenster'] |  | 334.03.01.000.09.02 | 0.481 | Match found | 334.03.01.000.19.02 | 0.41911 |  | 334 - Schiebetür (ohne Fluchtwegsfunktion); kraftbetrieben ohne Brand-/ Rauchschutzfunktion - 2-flüglig | 334 - Drehflügeltür (ohne Fluchtwegsfunktion); nicht kraftbetrieben ohne Brand-/ Rauchschutzfunktion - 2-flüglig | FALSE | FALSE | lüftungsdachkuppel 2 fenster nutzung sonstige nutzung sonderbau prüfungen nein kostengruppe din 276 1 334 bezeichn kostengr din 276 1 außentüren fenster | 334.03.01.000.19.02 | 0.41911 | 334 | 334 | 334.03.01.000.19.02 | valid | [8 empty] | 334.03.01.000.19.02
22225 |  | 1003358067 | lüftungsdachkuppel 3 | 3991 | kraftbetätigte Einrichtungen | Türen und Tore | fenster | 1 | nutzung: sonstige nutzung | nan | nan | nan | nan | sonderbau-prüfungen: nein, keine | nan | nan | kostengruppe din 276-1: 334 | bezeichn. kostengr. din 276-1: außentüren und -fenster | nan | nan | nan | nan | nan | nan | nan | nan | nan | nan | nan | nan | nan | nan | nan | nan | nan | nan | nan | nan | nan | nan | nan | nan | nan | nan | nan | nan | nan | nan | nan | nan | nan | nan | nan | nan | nan | nan | nan | nan | nan | nan | 334 | ['lüftungsdachkuppel 3', 'fenster', 'nutzung: sonstige nutzung', 'sonderbau-prüfungen: nein, keine', 'kostengruppe din 276-1: 334', 'bezeichn. kostengr. din 276-1: außentüren und -fenster'] |  | 334.03.01.000.09.01 | 0.4736 | Match found | 334.03.01.000.19.02 | 0.35974 |  | 334 - Schiebetür (ohne Fluchtwegsfunktion); kraftbetrieben ohne Brand-/ Rauchschutzfunktion - 1-flüglig | 334 - Drehflügeltür (ohne Fluchtwegsfunktion); nicht kraftbetrieben ohne Brand-/ Rauchschutzfunktion - 2-flüglig | FALSE | FALSE | lüftungsdachkuppel 3 fenster nutzung sonstige nutzung sonderbau prüfungen nein kostengruppe din 276 1 334 bezeichn kostengr din 276 1 außentüren fenster | 334.03.01.000.19.02 | 0.35974 | 334 | 334 | 334.03.01.000.19.02 | valid | [8 empty] | 334.03.01.000.19.02
26287 |  | 1003358633 | kawb31146101_09 | 35602 | IZS-Zutrittskontrollzentrale | BuES, GLT, IZS | idt | 1 | nan | nan | nan | nan | kostengruppe din 276-1: 456 | bezeichn. kostengr. din 276-1: gefahrenmelde- u. alarmanlagen | nan | nan | nan | nan | nan | nan | nan | nan | nan | nan | nan | nan | nan | nan | nan | nan | nan | nan | nan | nan | nan | nan | nan | nan | nan | nan | nan | nan | nan | nan | nan | nan | nan | nan | nan | nan | nan | nan | nan | nan | nan | nan | nan | nan | nan | nan | 456 | ['kawb31146101_09', 'idt', 'kostengruppe din 276-1: 456', 'bezeichn. kostengr. din 276-1: gefahrenmelde- u. alarmanlagen'] |  | 456.03.01.000.00.02 | 0.4659 | Match found | 456.03.01.000.00.01 | 0.34975 |  | 456 - Einbruchmeldeanlage - Anzahl Auslöser 26 bis = 50 | 456 - Einbruchmeldeanlage - Anzahl Auslöser <= 25 | FALSE | FALSE | kawb31146101 09 idt kostengruppe din 276 1 456 bezeichn kostengr din 276 1 gefahrenmelde u alarmanlagen | 456.03.01.000.00.01 | 0.34975 | 456 | 456 | 456.03.01.000.00.01 | valid | [8 empty] | 456.03.01.000.00.01
26287 |  | 1003372643 | außenbeleuchtung | 3420 | Außenbeleuchtungseinrichtungen | Elektro | außenbel.einr. ortsf. leuchten | 4 | anbauhöhe/masthöhe in m: 4 | nan | nan | nan | kostengruppe din 276-1: 445 | bezeichn. kostengr. din 276-1: beleuchtungsanlagen | nan | nan | nan | nan | nan | nan | nan | nan | nan | nan | nan | nan | nan | nan | nan | nan | nan | nan | nan | nan | nan | nan | nan | nan | nan | nan | nan | nan | nan | nan | nan | nan | nan | nan | nan | nan | nan | nan | nan | nan | nan | nan | nan | nan | nan | nan | 445 | ['außenbeleuchtung', 'außenbel.einr. ortsf. leuchten', 'anbauhöhe/masthöhe in m: 4', 'kostengruppe din 276-1: 445', 'bezeichn. kostengr. din 276-1: beleuchtungsanlagen'] |  | 445.02.01.007.04.00 | 0.4511 | Match found | 362.01.01.000.01.01 | 0.42711 |  | 445 - Sicherheitsbeleuchtungsanlage - Leuchte - Zentralversorgung ohne Überwachung | 362 - Lichtkuppeln / Oberlichter / Dachfenster - elektrisch - Einbauhöhe <= 6 m | FALSE | FALSE | außenbeleuchtung außenbel einr ortsf leuchten anbauhöhe masthöhe m 4 kostengruppe din 276 1 445 bezeichn kostengr din 276 1 beleuchtungsanlagen | 362.01.01.000.01.01 | 0.42711 | 445 | 362 | 445.02.01.007.04.00 | valid | [8 empty] | 445.02.01.007.04.00
26287 |  | 1003396623 | abluftventilator kegelbahn | 31223 | Ventilatoren | RLT | wand-/fensterventilator | 1 | nan | hygiene vdi 6022: nein | nutzung rlt: gebäude, büro | zugehörige verbraucher: sonstige | nan | schnittstelle bues/glt: keine | zwischenkontrolle rlt: keine zwischenprfg. erforderl. | sonderbau-prüfungen: nein, keine | kostengruppe din 276-1: 431 | bezeichn. kostengr. din 276-1: lüftungsanlagen | nan | nan | nan | nan | nan | nan | nan | nan | nan | nan | nan | nan | nan | nan | nan | nan | nan | nan | nan | nan | nan | nan | nan | nan | nan | nan | nan | nan | nan | nan | nan | nan | nan | nan | nan | nan | nan | nan | nan | nan | nan | nan | 431 | ['abluftventilator kegelbahn', 'wand-/fensterventilator', 'hygiene vdi 6022: nein', 'nutzung rlt: gebäude, büro', 'zugehörige verbraucher: sonstige', 'schnittstelle bues/glt: keine', 'zwischenkontrolle rlt: keine zwischenprfg. erforderl.', 'sonderbau-prüfungen: nein, keine', 'kostengruppe din 276-1: 431', 'bezeichn. kostengr. din 276-1: lüftungsanlagen'] |  | 431.03.01.000.01.04 | 0.3972 | Match found | 334.03.01.000.19.02 | 0.33308 |  | 431 - Zu- und Abluftanlagen (mit bis zur einer LBF); mit WRG - Volumenstrom > 5.000 bis 10.000 m³/h | 334 - Drehflügeltür (ohne Fluchtwegsfunktion); nicht kraftbetrieben ohne Brand-/ Rauchschutzfunktion - 2-flüglig | FALSE | FALSE | abluftventilator kegelbahn wand fensterventilator hygiene vdi 6022 nein nutzung rlt gebäude büro zugehörige verbraucher sonstige schnittstelle bues glt zwischenkontrolle rlt zwischenprfg erforderl sonderbau prüfungen nein kostengruppe din 276 1 431 bezeichn kostengr din 276 1 lüftungsanlagen | 334.03.01.000.19.02 | 0.33308 | 431 | 334 | 431.03.01.000.01.04 | valid | [8 empty] | 431.03.01.000.01.04
26287 |  | 1003396626 | türklingelanlage postsportverein | 3590 | Meldeeinrichtungen, sonstige | Haustechn Einricht | tür-klingel-/sprech-/videoanl | 1 | nan | schnittstelle bues/glt: keine | nan | nan | kostengruppe din 276-1: 452 | bezeichn. kostengr. din 276-1: such- und signalanlagen | sonderbau-prüfungen: nein, keine | nan | nan | nan | nan | nan | nan | nan | nan | nan | nan | nan | nan | nan | nan | nan | nan | nan | nan | nan | nan | nan | nan | nan | nan | nan | nan | nan | nan | nan | nan | nan | nan | nan | nan | nan | nan | nan | nan | nan | nan | nan | nan | nan | nan | nan | 452 | ['türklingelanlage postsportverein', 'tür-klingel-/sprech-/videoanl', 'schnittstelle bues/glt: keine', 'kostengruppe din 276-1: 452', 'bezeichn. kostengr. din 276-1: such- und signalanlagen', 'sonderbau-prüfungen: nein, keine'] |  | 452.03.01.000.01.00 | 0.5026 | Match found | 334.03.01.000.19.01 | 0.31722 |  | 452 - Sprechstellen inkl. Zentraleinheit, Türöffner, Kamera, Monitor - Anzahl Sprechstellen 1 bis 25 Stk. | 334 - Drehflügeltür (ohne Fluchtwegsfunktion); nicht kraftbetrieben ohne Brand-/ Rauchschutzfunktion - 1-flüglig | FALSE | FALSE | türklingelanlage postsportverein tür klingel sprech videoanl schnittstelle bues glt kostengruppe din 276 1 452 bezeichn kostengr din 276 1 such signalanlagen sonderbau prüfungen nein | 334.03.01.000.19.01 | 0.31722 | 452 | 334 | 452.03.01.000.01.00 | valid | [8 empty] | 452.03.01.000.01.00
22225 |  | 1003527613 | gasleitungsanlage | 3210 | Gasversorgungseinrichtungen | Heizung | gasleitungsanlage, erdgas | 1 | verbraucher: heizung ohne warmwasserbereit. | teile der leitung im erdreich: nein | nan | nan | nan | digitaler gaszähler: nein | nan | schnittstelle bues/glt: keine | nan | kostengruppe din 276-1: 413 | bezeichn. kostengr. din 276-1: gasanlagen | nan | nan | nan | nan | nan | nan | nan | nan | nan | nan | nan | nan | nan | nan | nan | nan | nan | nan | nan | nan | nan | nan | nan | nan | nan | nan | nan | nan | nan | nan | nan | nan | nan | nan | nan | nan | nan | nan | nan | nan | nan | 413 | ['gasleitungsanlage', 'gasleitungsanlage, erdgas', 'verbraucher: heizung ohne warmwasserbereit.', 'teile der leitung im erdreich: nein', 'digitaler gaszähler: nein', 'schnittstelle bues/glt: keine', 'kostengruppe din 276-1: 413', 'bezeichn. kostengr. din 276-1: gasanlagen'] |  | 413.01.01.000.01.02 | 0.4782 | Match found | 456.04.01.000.01.02 | 0.4399 |  | 413 - Gastank oberirdisch inkl. Füll- u. Entleerungseinrichtungen - Nenninhalt > 10.000 bis 50.000 l | 456 - Gas-Warnanlage - Art des Gases = CO - VdS-Zulassung = nein | FALSE | FALSE | gasleitungsanlage gasleitungsanlage erdgas verbraucher heizung warmwasserbereit teile leitung erdreich nein digitaler gaszähler nein schnittstelle bues glt kostengruppe din 276 1 413 bezeichn kostengr din 276 1 gasanlagen | 456.04.01.000.01.02 | 0.4399 | 413 | 456 | 413.01.01.000.01.02 | valid | [8 empty] | 413.01.01.000.01.02
22225 |  | 1003531260 | splitgerät 1 serverraum | 31226 | Splitklimageräte | Kältetechnik mit Hygiene | splitklimagerät | 1 | anzahl außeneinheiten: 1 | co2 äquivalent: 11,08 | anzahl inneneinheiten: 1 | gesamtkälteleistung in kw: 10 | gwp-wert: 2090 | hermetisch geschlossen: nein | hygiene vdi 6022: ja, vorschrift | kältemittelmenge: 5,3 | kältemitteltyp: r 410a | leckageerkennungssystem vorhd.: nein | anzahl kältekreisläufe: 1 | nutzung rlt: systemtechnik | nan | schnittstelle bues/glt: keine | zugehörige verbraucher: serverraum | zwischenkontrolle rlt: keine zwischenprfg. erforderl. | nan | zyklus für dichtheitskontrolle: 1j | nan | kostengruppe din 276-1: 431 | bezeichn. kostengr. din 276-1: lüftungsanlagen | nan | nan | nan | nan | nan | nan | nan | nan | nan | nan | nan | nan | nan | nan | nan | nan | nan | nan | nan | nan | nan | nan | nan | nan | nan | nan | nan | nan | nan | nan | nan | 431 | ['splitgerät 1 serverraum', 'splitklimagerät', 'anzahl außeneinheiten: 1', 'co2 äquivalent: 11,08', 'anzahl inneneinheiten: 1', 'gesamtkälteleistung in kw: 10', 'gwp-wert: 2090', 'hermetisch geschlossen: nein', 'hygiene vdi 6022: ja, vorschrift', 'kältemittelmenge: 5,3', 'kältemitteltyp: r 410a', 'leckageerkennungssystem vorhd.: nein', 'anzahl kältekreisläufe: 1', 'nutzung rlt: systemtechnik', 'schnittstelle bues/glt: keine', 'zugehörige verbraucher: serverraum', 'zwischenkontrolle rlt: keine zwischenprfg. erforderl.', 'zyklus für dichtheitskontrolle: 1j', 'kostengruppe din 276-1: 431', 'bezeichn. kostengr. din 276-1: lüftungsanlagen'] |  | 431.03.01.000.01.09 | 0.3079 | Match found | 434.01.01.108.00.01 | 0.35021 |  | 431 - Zu- und Abluftanlagen (mit bis zur einer LBF); mit WRG - Volumenstrom > 75.000 bis 100.000 m³/h | 434 - Splitgeräte - Außeneinheit - Kühlleistung <= 5 kW | FALSE | FALSE | splitgerät 1 serverraum splitklimagerät anzahl außeneinheiten 1 co2 äquivalent 11 08 anzahl inneneinheiten 1 gesamtkälteleistung kw 10 gwp wert 2090 hermetisch geschlossen nein hygiene vdi 6022 ja vorschrift kältemittelmenge 5 3 kältemitteltyp r 410a leckageerkennungssystem vorhd nein anzahl kältekreisläufe 1 nutzung rlt systemtechnik schnittstelle bues glt zugehörige verbraucher serverraum zwischenkontrolle rlt zwischenprfg erforderl zyklus dichtheitskontrolle 1j kostengruppe din 276 1 431 bezeichn kostengr din 276 1 lüftungsanlagen | 434.01.01.108.00.01 | 0.35021 | 431 | 434 | 431.03.01.000.01.09 | valid | [8 empty] | 431.03.01.000.01.09
22225 |  | 1003531262 | splitklimagerät 2 serverraum | 31226 | Splitklimageräte | Kältetechnik mit Hygiene | splitklimagerät | 1 | anzahl außeneinheiten: 1 | co2 äquivalent: 11,5 | anzahl inneneinheiten: 1 | gesamtkälteleistung in kw: 10 | gwp-wert: 2090 | hermetisch geschlossen: nein | hygiene vdi 6022: ja, vorschrift | kältemittelmenge: 5,5 | kältemitteltyp: r 410a | leckageerkennungssystem vorhd.: nein | anzahl kältekreisläufe: 1 | nutzung rlt: systemtechnik | nan | schnittstelle bues/glt: keine | zugehörige verbraucher: serverraum | zwischenkontrolle rlt: keine zwischenprfg. erforderl. | nan | zyklus für dichtheitskontrolle: 1j | nan | kostengruppe din 276-1: 431 | bezeichn. kostengr. din 276-1: lüftungsanlagen | nan | nan | nan | nan | nan | nan | nan | nan | nan | nan | nan | nan | nan | nan | nan | nan | nan | nan | nan | nan | nan | nan | nan | nan | nan | nan | nan | nan | nan | nan | nan | 431 | ['splitklimagerät 2 serverraum', 'splitklimagerät', 'anzahl außeneinheiten: 1', 'co2 äquivalent: 11,5', 'anzahl inneneinheiten: 1', 'gesamtkälteleistung in kw: 10', 'gwp-wert: 2090', 'hermetisch geschlossen: nein', 'hygiene vdi 6022: ja, vorschrift', 'kältemittelmenge: 5,5', 'kältemitteltyp: r 410a', 'leckageerkennungssystem vorhd.: nein', 'anzahl kältekreisläufe: 1', 'nutzung rlt: systemtechnik', 'schnittstelle bues/glt: keine', 'zugehörige verbraucher: serverraum', 'zwischenkontrolle rlt: keine zwischenprfg. erforderl.', 'zyklus für dichtheitskontrolle: 1j', 'kostengruppe din 276-1: 431', 'bezeichn. kostengr. din 276-1: lüftungsanlagen'] |  | 431.03.01.000.01.04 | 0.3044 | Match found | 434.01.01.108.00.01 | 0.3388 |  | 431 - Zu- und Abluftanlagen (mit bis zur einer LBF); mit WRG - Volumenstrom > 5.000 bis 10.000 m³/h | 434 - Splitgeräte - Außeneinheit - Kühlleistung <= 5 kW | FALSE | FALSE | splitklimagerät 2 serverraum splitklimagerät anzahl außeneinheiten 1 co2 äquivalent 11 5 anzahl inneneinheiten 1 gesamtkälteleistung kw 10 gwp wert 2090 hermetisch geschlossen nein hygiene vdi 6022 ja vorschrift kältemittelmenge 5 5 kältemitteltyp r 410a leckageerkennungssystem vorhd nein anzahl kältekreisläufe 1 nutzung rlt systemtechnik schnittstelle bues glt zugehörige verbraucher serverraum zwischenkontrolle rlt zwischenprfg erforderl zyklus dichtheitskontrolle 1j kostengruppe din 276 1 431 bezeichn kostengr din 276 1 lüftungsanlagen | 434.01.01.108.00.01 | 0.3388 | 431 | 434 | 431.03.01.000.01.04 | valid | [8 empty] | 431.03.01.000.01.04
18925 |  | 1003538436 | hofeinläufe | 32301 | Abwasserleitungsanlagen | Sanitär | abwasserleitungsanlage | 1 | nutzung: sonstige nutzung | medium abwasser: regenwasser | rückstauverschluss: keiner vorhanden | nan | nan | kostengruppe din 276-1: 411 | bezeichn. kostengr. din 276-1: abwasseranlagen | nan | nan | nan | nan | nan | nan | nan | nan | nan | nan | nan | nan | nan | nan | nan | nan | nan | nan | nan | nan | nan | nan | nan | nan | nan | nan | nan | nan | nan | nan | nan | nan | nan | nan | nan | nan | nan | nan | nan | nan | nan | nan | nan | nan | nan | 411 | ['hofeinläufe', 'abwasserleitungsanlage', 'nutzung: sonstige nutzung', 'medium abwasser: regenwasser', 'rückstauverschluss: keiner vorhanden', 'kostengruppe din 276-1: 411', 'bezeichn. kostengr. din 276-1: abwasseranlagen'] |  | 411.01.01.000.00.03 | 0.4435 | Match found | 412.03.01.000.00.00 | 0.38085 |  | 411 - Abwasserleitung - größte Nennweite > 500 bis <= 1000 DN | 412 - Wasserverteilung (inkl. Rohrnetz und Absperr-, Entleerungs- und Entnahmearmaturen, Druckminderung) | FALSE | FALSE | hofeinläufe abwasserleitungsanlage nutzung sonstige nutzung medium abwasser regenwasser rückstauverschluss vorhanden kostengruppe din 276 1 411 bezeichn kostengr din 276 1 abwasseranlagen | 412.03.01.000.00.00 | 0.38085 | 411 | 412 | 411.01.01.000.00.03 | valid | [8 empty] | 411.01.01.000.00.03
18925 |  | 1003538437 | hebeanlagen | 32302 | Hebeanlagen/Entwässerungspumpen | Sanitär | abwasserhebeanlage | 2 | nutzung: sonstige nutzung | medium abwasser: abwasser, fäkalienfrei | nan | schnittstelle bues/glt: stömo über iot | nan | kostengruppe din 276-1: 411 | bezeichn. kostengr. din 276-1: abwasseranlagen | nan | nan | nan | nan | nan | nan | nan | nan | nan | nan | nan | nan | nan | nan | nan | nan | nan | nan | nan | nan | nan | nan | nan | nan | nan | nan | nan | nan | nan | nan | nan | nan | nan | nan | nan | nan | nan | nan | nan | nan | nan | nan | nan | nan | nan | 411 | ['hebeanlagen', 'abwasserhebeanlage', 'nutzung: sonstige nutzung', 'medium abwasser: abwasser, fäkalienfrei', 'schnittstelle bues/glt: stömo über iot', 'kostengruppe din 276-1: 411', 'bezeichn. kostengr. din 276-1: abwasseranlagen'] |  | 411.05.01.012.01.02 | 0.4704 | Match found | 412.03.01.000.00.00 | 0.33975 |  | 411 - Hebeanlage Einfachpumpe geschlossen - fäkalienfrei - Fördermenge > 10 bis 50 m3/h | 412 - Wasserverteilung (inkl. Rohrnetz und Absperr-, Entleerungs- und Entnahmearmaturen, Druckminderung) | FALSE | FALSE | hebeanlagen abwasserhebeanlage nutzung sonstige nutzung medium abwasser abwasser fäkalienfrei schnittstelle bues glt stömo iot kostengruppe din 276 1 411 bezeichn kostengr din 276 1 abwasseranlagen | 412.03.01.000.00.00 | 0.33975 | 411 | 412 | 411.05.01.012.01.02 | valid | [8 empty] | 411.05.01.012.01.02
15859 |  | 1003594460 | rlt-anlage 20, r.505 | 31212 | Teilklimaanlagen | Kältetechnik mit Hygiene | teilklima mit kälte u. heizg. | 1 | nan | gesamtkälteleistung in kw: 14 | hygiene vdi 6022: ja, vorschrift | hocheffiziensfilter vorh.: nein | nutzung rlt: geb., büro/systemt. gemischt | zuluftvolumenstrom tatsächlich: 3400 | zuluftvolumenstrom nennvol.: 3400 | ventilator antriebsart: direkt mit aut. lastanpassung | kälteversorgung: integriert | anzahl kältekreisläufe: 1 | kältemitteltyp: r 407c | kältemittelmenge: 2,8 | co2 äquivalent: 4,96 | gwp-wert: 1770 | hermetisch geschlossen: nein | leckageerkennungssystem vorhd.: nein | zyklus für dichtheitskontrolle: kein | nan | zugehörige verbraucher: sonstige | schnittstelle bues/glt: bues | funktionsweise der msr: digital, standard-regelung | fabrikat der msr: saia | nan | zwischenkontrolle rlt: keine zwischenprfg. erforderl. | sonderbau-prüfungen: nein, keine | nan | nan | kostengruppe din 276-1: 432 | bezeichn. kostengr. din 276-1: teilklimaanlagen | nan | nan | nan | nan | nan | nan | nan | nan | nan | nan | nan | nan | nan | nan | nan | nan | nan | nan | nan | nan | nan | nan | nan | 432 | ['rlt-anlage 20, r.505', 'teilklima mit kälte u. heizg.', 'gesamtkälteleistung in kw: 14', 'hygiene vdi 6022: ja, vorschrift', 'hocheffiziensfilter vorh.: nein', 'nutzung rlt: geb., büro/systemt. gemischt', 'zuluftvolumenstrom tatsächlich: 3400', 'zuluftvolumenstrom nennvol.: 3400', 'ventilator antriebsart: direkt mit aut. lastanpassung', 'kälteversorgung: integriert', 'anzahl kältekreisläufe: 1', 'kältemitteltyp: r 407c', 'kältemittelmenge: 2,8', 'co2 äquivalent: 4,96', 'gwp-wert: 1770', 'hermetisch geschlossen: nein', 'leckageerkennungssystem vorhd.: nein', 'zyklus für dichtheitskontrolle: kein', 'zugehörige verbraucher: sonstige', 'schnittstelle bues/glt: bues', 'funktionsweise der msr: digital, standard-regelung', 'fabrikat der msr: saia', 'zwischenkontrolle rlt: keine zwischenprfg. erforderl.', 'sonderbau-prüfungen: nein, keine', 'kostengruppe din 276-1: 432', 'bezeichn. kostengr. din 276-1: teilklimaanlagen'] |  | 432.01.01.000.00.07 | 0.2186 | Match found | 434.02.01.000.01.03 | 0.3819 |  | 432 - Teilklimaanlagen - Volumenstrom > 30.000 bis 50.000 m³/h | 434 - Trockenrückkühlanlagen - Rückkühlleistung > 500 bis 1.000 kW | FALSE | FALSE | rlt anlage 20 r 505 teilklima kälte u heizg gesamtkälteleistung kw 14 hygiene vdi 6022 ja vorschrift hocheffiziensfilter vorh nein nutzung rlt geb büro systemt gemischt zuluftvolumenstrom tatsächlich 3400 zuluftvolumenstrom nennvol 3400 ventilator antriebsart direkt aut lastanpassung kälteversorgung integriert anzahl kältekreisläufe 1 kältemitteltyp r 407c kältemittelmenge 2 8 co2 äquivalent 4 96 gwp wert 1770 hermetisch geschlossen nein leckageerkennungssystem vorhd nein zyklus dichtheitskontrolle zugehörige verbraucher sonstige schnittstelle bues glt bues funktionsweise msr digital standard regelung fabrikat msr saia zwischenkontrolle rlt zwischenprfg erforderl sonderbau prüfungen nein kostengruppe din 276 1 432 bezeichn kostengr din 276 1 teilklimaanlagen | 434.02.01.000.01.03 | 0.3819 | 432 | 434 | 432.01.01.000.00.07 | valid | [8 empty] | 432.01.01.000.00.07
15859 | 1003594460 | 1003594473 | bsk-rlt-anlage, r.505 | 3123 | Brandschutzklappen | RLT | brandschutzklappen | 15 | asbesthaltige bsk enthalten: nein | sonderbau-prüfungen: nein, keine | nan | nan | schnittstelle bues/glt: keine | kostengruppe din 276-1: 439 | bezeichn. kostengr. din 276-1: lufttechnische anlagen, sonst. | nan | nan | nan | nan | nan | nan | nan | nan | nan | nan | nan | nan | nan | nan | nan | nan | nan | nan | nan | nan | nan | nan | nan | nan | nan | nan | nan | nan | nan | nan | nan | nan | nan | nan | nan | nan | nan | nan | nan | nan | nan | nan | nan | nan | nan | 439 | ['bsk-rlt-anlage, r.505', 'brandschutzklappen', 'asbesthaltige bsk enthalten: nein', 'sonderbau-prüfungen: nein, keine', 'schnittstelle bues/glt: keine', 'kostengruppe din 276-1: 439', 'bezeichn. kostengr. din 276-1: lufttechnische anlagen, sonst.'] | 439.01.01.053.00.00 | 439.04.01.000.00.02 | 0.3705 | Match found | 456.04.01.000.01.02 | 0.45323 | 439 - Brandschutzklappen | 439 - Kreislaufverbundsystem - Leistung > 10 bis 20 kW | 456 - Gas-Warnanlage - Art des Gases = CO - VdS-Zulassung = nein | FALSE | FALSE | bsk rlt anlage r 505 brandschutzklappen asbesthaltige bsk enthalten nein sonderbau prüfungen nein schnittstelle bues glt kostengruppe din 276 1 439 bezeichn kostengr din 276 1 lufttechnische anlagen | 456.04.01.000.01.02 | 0.45323 | 439 | 456 | 439.04.01.000.00.02 | valid | [8 empty] | 439.04.01.000.00.02
15859 |  | 1003598929 | bma 5.og, batterieraum (vds) | 35401 | Gefahrenmeldeanlagen | Brandschutz | brandmeldeanlage | 1 | anzahl gruppen_linien: 2 | anzahl handmelder: 0 | anzahl automatische melder: 2 | nan | nan | nan | nan | übertragung zur fw_pol_smc: keine | schnittstelle bues/glt: gabi über bacnet | sonderbau-prüfungen: nein, keine | nan | nan | nan | nan | kostengruppe din 276-1: 456 | bezeichn. kostengr. din 276-1: gefahrenmelde- u. alarmanlagen | nan | nan | nan | nan | nan | nan | nan | nan | nan | nan | nan | nan | nan | nan | nan | nan | nan | nan | nan | nan | nan | nan | nan | nan | nan | nan | nan | nan | nan | nan | nan | nan | nan | nan | nan | nan | 456 | ['bma 5.og, batterieraum (vds)', 'brandmeldeanlage', 'anzahl gruppen_linien: 2', 'anzahl handmelder: 0', 'anzahl automatische melder: 2', 'übertragung zur fw_pol_smc: keine', 'schnittstelle bues/glt: gabi über bacnet', 'sonderbau-prüfungen: nein, keine', 'kostengruppe din 276-1: 456', 'bezeichn. kostengr. din 276-1: gefahrenmelde- u. alarmanlagen'] | 456.01.01.000.00.00 | 456.03.01.000.00.02 | 0.3513 | Match found | 334.03.01.000.11.02 | 0.27091 | 456 - Brandmeldeanlage | 456 - Einbruchmeldeanlage - Anzahl Auslöser 26 bis = 50 | 334 - Schiebetür (ohne Fluchtwegsfunktion); nicht kraftbetrieben ohne Brand-/ Rauchschutzfunktion - 2-flüglig | FALSE | FALSE | bma 5 og batterieraum vds brandmeldeanlage anzahl gruppen linien 2 anzahl handmelder 0 anzahl automatische melder 2 übertragung fw pol smc schnittstelle bues glt gabi bacnet sonderbau prüfungen nein kostengruppe din 276 1 456 bezeichn kostengr din 276 1 gefahrenmelde u alarmanlagen | 334.03.01.000.11.02 | 0.27091 | 456 | 334 | 456.03.01.000.00.02 | valid | [8 empty] | 456.03.01.000.00.02
15859 |  | 1003599010 | abwasserhebenanl. teeküche r 413a | 32302 | Hebeanlagen/Entwässerungspumpen | Sanitär | abwasserhebeanlage | 1 | nutzung: sonstige nutzung | medium abwasser: abwasser, fäkalienfrei | nan | schnittstelle bues/glt: bues | nan | kostengruppe din 276-1: 411 | bezeichn. kostengr. din 276-1: abwasseranlagen | nan | nan | nan | nan | nan | nan | nan | nan | nan | nan | nan | nan | nan | nan | nan | nan | nan | nan | nan | nan | nan | nan | nan | nan | nan | nan | nan | nan | nan | nan | nan | nan | nan | nan | nan | nan | nan | nan | nan | nan | nan | nan | nan | nan | nan | 411 | ['abwasserhebenanl. teeküche r 413a', 'abwasserhebeanlage', 'nutzung: sonstige nutzung', 'medium abwasser: abwasser, fäkalienfrei', 'schnittstelle bues/glt: bues', 'kostengruppe din 276-1: 411', 'bezeichn. kostengr. din 276-1: abwasseranlagen'] |  | 411.05.01.012.01.02 | 0.456 | Match found | 412.03.01.000.00.00 | 0.39882 |  | 411 - Hebeanlage Einfachpumpe geschlossen - fäkalienfrei - Fördermenge > 10 bis 50 m3/h | 412 - Wasserverteilung (inkl. Rohrnetz und Absperr-, Entleerungs- und Entnahmearmaturen, Druckminderung) | FALSE | FALSE | abwasserhebenanl teeküche r 413a abwasserhebeanlage nutzung sonstige nutzung medium abwasser abwasser fäkalienfrei schnittstelle bues glt bues kostengruppe din 276 1 411 bezeichn kostengr din 276 1 abwasseranlagen | 412.03.01.000.00.00 | 0.39882 | 411 | 412 | 411.05.01.012.01.02 | valid | [8 empty] | 411.05.01.012.01.02
15859 |  | 1003604938 | niederspannungsleitungsanlage (vds) | 33103 | Niederspannungsleitungsanlagen | Elektro NSP | niederspannungsleitungsanlage | 1 | anzahl fi alle uvt: 0 | nan | unterverteilungen gesamt: 1 | anzahl uvt ohne usv: 1 | nan | nan | anzahl uvt mit usv: 0 | nan | nan | schnittstelle bues/glt: keine | sonderbau-prüfungen: nein, keine | nan | nan | kostengruppe din 276-1: 444 | bezeichn. kostengr. din 276-1: niederspannungsinstallationsan | nan | nan | nan | nan | nan | nan | nan | nan | nan | nan | nan | nan | nan | nan | nan | nan | nan | nan | nan | nan | nan | nan | nan | nan | nan | nan | nan | nan | nan | nan | nan | nan | nan | nan | nan | nan | nan | 444 | ['niederspannungsleitungsanlage (vds)', 'niederspannungsleitungsanlage', 'anzahl fi alle uvt: 0', 'unterverteilungen gesamt: 1', 'anzahl uvt ohne usv: 1', 'anzahl uvt mit usv: 0', 'schnittstelle bues/glt: keine', 'sonderbau-prüfungen: nein, keine', 'kostengruppe din 276-1: 444', 'bezeichn. kostengr. din 276-1: niederspannungsinstallationsan'] |  | 444.03.01.000.00.02 | 0.3725 | Match found | 334.03.01.000.11.01 | 0.33186 |  | 444 - Unterverteiler (inkl. Potenzialausgleich) - Stromkreise 20 bis 50 Stk. | 334 - Schiebetür (ohne Fluchtwegsfunktion); nicht kraftbetrieben ohne Brand-/ Rauchschutzfunktion - 1-flüglig | FALSE | FALSE | niederspannungsleitungsanlage vds niederspannungsleitungsanlage anzahl fi uvt 0 unterverteilungen gesamt 1 anzahl uvt usv 1 anzahl uvt usv 0 schnittstelle bues glt sonderbau prüfungen nein kostengruppe din 276 1 444 bezeichn kostengr din 276 1 niederspannungsinstallationsan | 334.03.01.000.11.01 | 0.33186 | 444 | 334 | 444.03.01.000.00.02 | valid | [8 empty] | 444.03.01.000.00.02
15859 |  | 1003604980 | innenbeleuchtung, ortsfest | 3410 | Innenbeleuchtungseinrichtungen | Elektro | innenbel.einr. ortsf. leuchten | 1 | nan | nan | nan | kostengruppe din 276-1: 445 | bezeichn. kostengr. din 276-1: beleuchtungsanlagen | nan | nan | nan | nan | nan | nan | nan | nan | nan | nan | nan | nan | nan | nan | nan | nan | nan | nan | nan | nan | nan | nan | nan | nan | nan | nan | nan | nan | nan | nan | nan | nan | nan | nan | nan | nan | nan | nan | nan | nan | nan | nan | nan | nan | nan | nan | nan | 445 | ['innenbeleuchtung, ortsfest', 'innenbel.einr. ortsf. leuchten', 'kostengruppe din 276-1: 445', 'bezeichn. kostengr. din 276-1: beleuchtungsanlagen'] |  | 445.02.01.007.04.00 | 0.4404 | Match found | 445.01.01.000.00.00 | 0.39313 |  | 445 - Sicherheitsbeleuchtungsanlage - Leuchte - Zentralversorgung ohne Überwachung | 445 - Ortsfeste Leuchten | FALSE | FALSE | innenbeleuchtung ortsfest innenbel einr ortsf leuchten kostengruppe din 276 1 445 bezeichn kostengr din 276 1 beleuchtungsanlagen | 445.01.01.000.00.00 | 0.39313 | 445 | 445 | 445.01.01.000.00.00 | valid | [8 empty] | 445.01.01.000.00.00
15859 |  | 1003605086 | gasleitungsanlage | 3210 | Gasversorgungseinrichtungen | Heizung | gasleitungsanlage, erdgas | 1 | verbraucher: heizung ohne warmwasserbereit. | teile der leitung im erdreich: nein | nan | nan | nan | digitaler gaszähler: nein | nan | nan | nan | kostengruppe din 276-1: 413 | bezeichn. kostengr. din 276-1: gasanlagen | nan | nan | nan | nan | nan | nan | nan | nan | nan | nan | nan | nan | nan | nan | nan | nan | nan | nan | nan | nan | nan | nan | nan | nan | nan | nan | nan | nan | nan | nan | nan | nan | nan | nan | nan | nan | nan | nan | nan | nan | nan | 413 | ['gasleitungsanlage', 'gasleitungsanlage, erdgas', 'verbraucher: heizung ohne warmwasserbereit.', 'teile der leitung im erdreich: nein', 'digitaler gaszähler: nein', 'kostengruppe din 276-1: 413', 'bezeichn. kostengr. din 276-1: gasanlagen'] |  | 413.01.01.000.01.02 | 0.495 | Match found | 456.04.01.000.01.02 | 0.43322 |  | 413 - Gastank oberirdisch inkl. Füll- u. Entleerungseinrichtungen - Nenninhalt > 10.000 bis 50.000 l | 456 - Gas-Warnanlage - Art des Gases = CO - VdS-Zulassung = nein | FALSE | FALSE | gasleitungsanlage gasleitungsanlage erdgas verbraucher heizung warmwasserbereit teile leitung erdreich nein digitaler gaszähler nein kostengruppe din 276 1 413 bezeichn kostengr din 276 1 gasanlagen | 456.04.01.000.01.02 | 0.43322 | 413 | 456 | 413.01.01.000.01.02 | valid | [8 empty] | 413.01.01.000.01.02
15859 |  | 1003607266 | wasserverteilanlagen | 32205 | Wasserverteilanlagen | Sanitär | wasserverteilanlage | 1 | filter: kein filter | messwerterfassung: manuell (mobilex) | nan | nan | kostengruppe din 276-1: 412 | bezeichn. kostengr. din 276-1: wasseranlagen | nan | nan | nan | nan | nan | nan | nan | nan | nan | nan | nan | nan | nan | nan | nan | nan | nan | nan | nan | nan | nan | nan | nan | nan | nan | nan | nan | nan | nan | nan | nan | nan | nan | nan | nan | nan | nan | nan | nan | nan | nan | nan | nan | nan | nan | nan | 412 | ['wasserverteilanlagen', 'wasserverteilanlage', 'filter: kein filter', 'messwerterfassung: manuell (mobilex)', 'kostengruppe din 276-1: 412', 'bezeichn. kostengr. din 276-1: wasseranlagen'] |  | 412.02.03.000.00.02 | 0.5235 | Match found | 412.03.01.229.00.00 | 0.46324 |  | 412 - Wasseraufbereitungsanlagen (Umkehrosmose) - Permeatleistung > 1 m3/h bis 5 m3/h | 412 - Wasserfilter - ohne Rückspülung | FALSE | FALSE | wasserverteilanlagen wasserverteilanlage filter filter messwerterfassung manuell mobilex kostengruppe din 276 1 412 bezeichn kostengr din 276 1 wasseranlagen | 412.03.01.229.00.00 | 0.46324 | 412 | 412 | 412.03.01.229.00.00 | valid | [8 empty] | 412.03.01.229.00.00
15859 |  | 1003607267 | abwasserleitungsanlagen | 32301 | Abwasserleitungsanlagen | Sanitär | abwasserleitungsanlage | 1 | nutzung: sonstige nutzung | medium abwasser: abwasser, fäkalienhaltig | rückstauverschluss: keiner vorhanden | nan | nan | kostengruppe din 276-1: 411 | bezeichn. kostengr. din 276-1: abwasseranlagen | nan | nan | nan | nan | nan | nan | nan | nan | nan | nan | nan | nan | nan | nan | nan | nan | nan | nan | nan | nan | nan | nan | nan | nan | nan | nan | nan | nan | nan | nan | nan | nan | nan | nan | nan | nan | nan | nan | nan | nan | nan | nan | nan | nan | nan | 411 | ['abwasserleitungsanlagen', 'abwasserleitungsanlage', 'nutzung: sonstige nutzung', 'medium abwasser: abwasser, fäkalienhaltig', 'rückstauverschluss: keiner vorhanden', 'kostengruppe din 276-1: 411', 'bezeichn. kostengr. din 276-1: abwasseranlagen'] |  | 411.05.01.012.02.02 | 0.4746 | Match found | 412.03.01.000.00.00 | 0.38811 |  | 411 - Hebeanlage Einfachpumpe geschlossen - fäkalienhaltig - Fördermenge > 10 bis 50 m3/h | 412 - Wasserverteilung (inkl. Rohrnetz und Absperr-, Entleerungs- und Entnahmearmaturen, Druckminderung) | FALSE | FALSE | abwasserleitungsanlagen abwasserleitungsanlage nutzung sonstige nutzung medium abwasser abwasser fäkalienhaltig rückstauverschluss vorhanden kostengruppe din 276 1 411 bezeichn kostengr din 276 1 abwasseranlagen | 412.03.01.000.00.00 | 0.38811 | 411 | 412 | 411.05.01.012.02.02 | valid | [8 empty] | 411.05.01.012.02.02
15859 |  | 1003607268 | niederspannungsleitungsanlage (vds) | 33103 | Niederspannungsleitungsanlagen | Elektro NSP | niederspannungsleitungsanlage | 1 | anzahl fi alle uvt: 0 | nan | unterverteilungen gesamt: 5 | anzahl uvt ohne usv: 5 | nan | nan | anzahl uvt mit usv: 0 | nan | nan | schnittstelle bues/glt: keine | sonderbau-prüfungen: nein, keine | nan | nan | kostengruppe din 276-1: 444 | bezeichn. kostengr. din 276-1: niederspannungsinstallationsan | nan | nan | nan | nan | nan | nan | nan | nan | nan | nan | nan | nan | nan | nan | nan | nan | nan | nan | nan | nan | nan | nan | nan | nan | nan | nan | nan | nan | nan | nan | nan | nan | nan | nan | nan | nan | nan | 444 | ['niederspannungsleitungsanlage (vds)', 'niederspannungsleitungsanlage', 'anzahl fi alle uvt: 0', 'unterverteilungen gesamt: 5', 'anzahl uvt ohne usv: 5', 'anzahl uvt mit usv: 0', 'schnittstelle bues/glt: keine', 'sonderbau-prüfungen: nein, keine', 'kostengruppe din 276-1: 444', 'bezeichn. kostengr. din 276-1: niederspannungsinstallationsan'] |  | 444.03.01.000.00.02 | 0.3776 | Match found | 434.03.01.000.01.01 | 0.30042 |  | 444 - Unterverteiler (inkl. Potenzialausgleich) - Stromkreise 20 bis 50 Stk. | 434 - Verteiler und Rohrleitungen - Anzahl Kreise 1 bis 5 - Nennweite Zuleitung Verteiler <=100DN | FALSE | FALSE | niederspannungsleitungsanlage vds niederspannungsleitungsanlage anzahl fi uvt 0 unterverteilungen gesamt 5 anzahl uvt usv 5 anzahl uvt usv 0 schnittstelle bues glt sonderbau prüfungen nein kostengruppe din 276 1 444 bezeichn kostengr din 276 1 niederspannungsinstallationsan | 434.03.01.000.01.01 | 0.30042 | 444 | 434 | 444.03.01.000.00.02 | valid | [8 empty] | 444.03.01.000.00.02
15859 |  | 1003607269 | innenbeleuchtung, ortsfest | 3410 | Innenbeleuchtungseinrichtungen | Elektro | innenbel.einr. ortsf. leuchten | 1 | nan | nan | nan | kostengruppe din 276-1: 445 | bezeichn. kostengr. din 276-1: beleuchtungsanlagen | nan | nan | nan | nan | nan | nan | nan | nan | nan | nan | nan | nan | nan | nan | nan | nan | nan | nan | nan | nan | nan | nan | nan | nan | nan | nan | nan | nan | nan | nan | nan | nan | nan | nan | nan | nan | nan | nan | nan | nan | nan | nan | nan | nan | nan | nan | nan | 445 | ['innenbeleuchtung, ortsfest', 'innenbel.einr. ortsf. leuchten', 'kostengruppe din 276-1: 445', 'bezeichn. kostengr. din 276-1: beleuchtungsanlagen'] |  | 445.02.01.007.04.00 | 0.4404 | Match found | 445.01.01.000.00.00 | 0.39313 |  | 445 - Sicherheitsbeleuchtungsanlage - Leuchte - Zentralversorgung ohne Überwachung | 445 - Ortsfeste Leuchten | FALSE | FALSE | innenbeleuchtung ortsfest innenbel einr ortsf leuchten kostengruppe din 276 1 445 bezeichn kostengr din 276 1 beleuchtungsanlagen | 445.01.01.000.00.00 | 0.39313 | 445 | 445 | 445.01.01.000.00.00 | valid | [8 empty] | 445.01.01.000.00.00
15859 |  | 1003607270 | wasserwärmungsgeräte | 3113 | Wassererwärmungsgeräte ortsfest | Elektro | gerät, elektrisch beheizt | 1 | hygiene trinkwv/vdi 6023: nein | nutzung: sonstige nutzung | nan | kostengruppe din 276-1: 412 | bezeichn. kostengr. din 276-1: wasseranlagen | nan | nan | nan | nan | nan | nan | nan | nan | nan | nan | nan | nan | nan | nan | nan | nan | nan | nan | nan | nan | nan | nan | nan | nan | nan | nan | nan | nan | nan | nan | nan | nan | nan | nan | nan | nan | nan | nan | nan | nan | nan | nan | nan | nan | nan | nan | nan | 412 | ['wasserwärmungsgeräte', 'gerät, elektrisch beheizt', 'hygiene trinkwv/vdi 6023: nein', 'nutzung: sonstige nutzung', 'kostengruppe din 276-1: 412', 'bezeichn. kostengr. din 276-1: wasseranlagen'] |  | 412.02.04.000.00.02 | 0.4876 | Match found | 412.05.01.000.00.00 | 0.37763 |  | 412 - Enteisenungs-/ Entmanganungsanlagen - Durchflussleistung > 1 m3/h bis 5 m3/h | 412 - Sanitäre Einrichtungsgegenstände (Waschtisch, Urinale, WC, Duschen, Wannen, etc.) | FALSE | FALSE | wasserwärmungsgeräte gerät elektrisch beheizt hygiene trinkwv vdi 6023 nein nutzung sonstige nutzung kostengruppe din 276 1 412 bezeichn kostengr din 276 1 wasseranlagen | 412.05.01.000.00.00 | 0.37763 | 412 | 412 | 412.05.01.000.00.00 | valid | [8 empty] | 412.05.01.000.00.00
15859 | 1010136819 | 1003609260 | z001_04_414b_ _t-home | 35603 | IZS-Komponenten | BuES, GLT, IZS | zugangstür | 1 | nan | nan | kostengruppe din 276-1: 456 | bezeichn. kostengr. din 276-1: gefahrenmelde- u. alarmanlagen | nan | nan | nan | nan | nan | nan | nan | nan | nan | nan | nan | nan | nan | nan | nan | nan | nan | nan | nan | nan | nan | nan | nan | nan | nan | nan | nan | nan | nan | nan | nan | nan | nan | nan | nan | nan | nan | nan | nan | nan | nan | nan | nan | nan | nan | nan | nan | nan | 456 | ['z001_04_414b_ _t-home', 'zugangstür', 'kostengruppe din 276-1: 456', 'bezeichn. kostengr. din 276-1: gefahrenmelde- u. alarmanlagen'] |  | 456.03.01.000.00.02 | 0.439 | Match found | 334.03.01.023.00.00 | 0.38737 |  | 456 - Einbruchmeldeanlage - Anzahl Auslöser 26 bis = 50 | 334 - Türen - Fluchtürwächter - Zulage zu Türen | FALSE | FALSE | z001 04 414b t home zugangstür kostengruppe din 276 1 456 bezeichn kostengr din 276 1 gefahrenmelde u alarmanlagen | 334.03.01.023.00.00 | 0.38737 | 456 | 334 | 456.03.01.000.00.02 | valid | [8 empty] | 456.03.01.000.00.02
15859 | 1010136819 | 1003609261 | l001_04_414b_ _t-home | 35603 | IZS-Komponenten | BuES, GLT, IZS | kartenleser eines zugangs | 1 | service-id: 20003 | nan | kostengruppe din 276-1: 456 | bezeichn. kostengr. din 276-1: gefahrenmelde- u. alarmanlagen | nan | nan | nan | nan | nan | nan | nan | nan | nan | nan | nan | nan | nan | nan | nan | nan | nan | nan | nan | nan | nan | nan | nan | nan | nan | nan | nan | nan | nan | nan | nan | nan | nan | nan | nan | nan | nan | nan | nan | nan | nan | nan | nan | nan | nan | nan | nan | nan | 456 | ['l001_04_414b_ _t-home', 'kartenleser eines zugangs', 'service-id: 20003', 'kostengruppe din 276-1: 456', 'bezeichn. kostengr. din 276-1: gefahrenmelde- u. alarmanlagen'] |  | 456.03.01.000.00.02 | 0.4429 | Match found | 421.01.01.000.01.01 | 0.3204 |  | 456 - Einbruchmeldeanlage - Anzahl Auslöser 26 bis = 50 | 421 - Heizöltank oberirdisch inkl. Füll- u. Entleerungseinrichtungen - Nenninhalt <= 10.000 l | FALSE | FALSE | l001 04 414b t home kartenleser zugangs service id 20003 kostengruppe din 276 1 456 bezeichn kostengr din 276 1 gefahrenmelde u alarmanlagen | 421.01.01.000.01.01 | 0.3204 | 456 | 421 | 456.03.01.000.00.02 | valid | [8 empty] | 456.03.01.000.00.02
15859 | 1010136819 | 1003609262 | f002_04_414b_ _t-home | 35603 | IZS-Komponenten | BuES, GLT, IZS | flucht- /liefertür | 1 | nan | nan | kostengruppe din 276-1: 456 | bezeichn. kostengr. din 276-1: gefahrenmelde- u. alarmanlagen | nan | nan | nan | nan | nan | nan | nan | nan | nan | nan | nan | nan | nan | nan | nan | nan | nan | nan | nan | nan | nan | nan | nan | nan | nan | nan | nan | nan | nan | nan | nan | nan | nan | nan | nan | nan | nan | nan | nan | nan | nan | nan | nan | nan | nan | nan | nan | nan | 456 | ['f002_04_414b_ _t-home', 'flucht- /liefertür', 'kostengruppe din 276-1: 456', 'bezeichn. kostengr. din 276-1: gefahrenmelde- u. alarmanlagen'] |  | 456.03.01.000.00.02 | 0.4676 | Match found | 421.01.01.000.01.01 | 0.35497 |  | 456 - Einbruchmeldeanlage - Anzahl Auslöser 26 bis = 50 | 421 - Heizöltank oberirdisch inkl. Füll- u. Entleerungseinrichtungen - Nenninhalt <= 10.000 l | FALSE | FALSE | f002 04 414b t home flucht liefertür kostengruppe din 276 1 456 bezeichn kostengr din 276 1 gefahrenmelde u alarmanlagen | 421.01.01.000.01.01 | 0.35497 | 456 | 421 | 456.03.01.000.00.02 | valid | [8 empty] | 456.03.01.000.00.02
26287 |  | 1003645521 | kantine sicherheitsbeleuchtung/einzel | 3450 | Sicherheitsleuchten, einzelne | Elektro | sicherheitsl.einzel ortsfest | 18 | nan | nan | nan | kostengruppe din 276-1: 445 | bezeichn. kostengr. din 276-1: beleuchtungsanlagen | sonderbau-prüfungen: ja | nan | nan | nan | nan | nan | nan | nan | nan | nan | nan | nan | nan | nan | nan | nan | nan | nan | nan | nan | nan | nan | nan | nan | nan | nan | nan | nan | nan | nan | nan | nan | nan | nan | nan | nan | nan | nan | nan | nan | nan | nan | nan | nan | nan | nan | nan | 445 | ['kantine sicherheitsbeleuchtung/einzel', 'sicherheitsl.einzel ortsfest', 'kostengruppe din 276-1: 445', 'bezeichn. kostengr. din 276-1: beleuchtungsanlagen', 'sonderbau-prüfungen: ja'] |  | 445.02.01.007.04.00 | 0.4622 | Match found | 445.02.01.007.01.00 | 0.51613 |  | 445 - Sicherheitsbeleuchtungsanlage - Leuchte - Zentralversorgung ohne Überwachung | 445 - Sicherheitsbeleuchtungsanlage - Leuchte - Eigenversorgung mit Überwachung | FALSE | FALSE | kantine sicherheitsbeleuchtung einzel sicherheitsl einzel ortsfest kostengruppe din 276 1 445 bezeichn kostengr din 276 1 beleuchtungsanlagen sonderbau prüfungen ja | 445.02.01.007.01.00 | 0.51613 | 445 | 445 | 445.02.01.007.01.00 | valid | [8 empty] | 445.02.01.007.01.00
26287 |  | 1003647682 | außenbeleuchtung | 3420 | Außenbeleuchtungseinrichtungen | Elektro | außenbel.einr. ortsf. leuchten | 3 | anbauhöhe/masthöhe in m: 4 | nan | nan | nan | kostengruppe din 276-1: 445 | bezeichn. kostengr. din 276-1: beleuchtungsanlagen | nan | nan | nan | nan | nan | nan | nan | nan | nan | nan | nan | nan | nan | nan | nan | nan | nan | nan | nan | nan | nan | nan | nan | nan | nan | nan | nan | nan | nan | nan | nan | nan | nan | nan | nan | nan | nan | nan | nan | nan | nan | nan | nan | nan | nan | nan | 445 | ['außenbeleuchtung', 'außenbel.einr. ortsf. leuchten', 'anbauhöhe/masthöhe in m: 4', 'kostengruppe din 276-1: 445', 'bezeichn. kostengr. din 276-1: beleuchtungsanlagen'] |  | 445.02.01.007.04.00 | 0.4511 | Match found | 362.01.01.000.01.01 | 0.42711 |  | 445 - Sicherheitsbeleuchtungsanlage - Leuchte - Zentralversorgung ohne Überwachung | 362 - Lichtkuppeln / Oberlichter / Dachfenster - elektrisch - Einbauhöhe <= 6 m | FALSE | FALSE | außenbeleuchtung außenbel einr ortsf leuchten anbauhöhe masthöhe m 4 kostengruppe din 276 1 445 bezeichn kostengr din 276 1 beleuchtungsanlagen | 362.01.01.000.01.01 | 0.42711 | 445 | 362 | 445.02.01.007.04.00 | valid | [8 empty] | 445.02.01.007.04.00
21083 |  | 1003662580 | durchlauferhitzer | 3113 | Wassererwärmungsgeräte ortsfest | Elektro | gerät, elektrisch beheizt | 6 | hygiene trinkwv/vdi 6023: nein | nutzung: sonstige nutzung | nan | kostengruppe din 276-1: 412 | bezeichn. kostengr. din 276-1: wasseranlagen | nan | nan | nan | nan | nan | nan | nan | nan | nan | nan | nan | nan | nan | nan | nan | nan | nan | nan | nan | nan | nan | nan | nan | nan | nan | nan | nan | nan | nan | nan | nan | nan | nan | nan | nan | nan | nan | nan | nan | nan | nan | nan | nan | nan | nan | nan | nan | 412 | ['durchlauferhitzer', 'gerät, elektrisch beheizt', 'hygiene trinkwv/vdi 6023: nein', 'nutzung: sonstige nutzung', 'kostengruppe din 276-1: 412', 'bezeichn. kostengr. din 276-1: wasseranlagen'] |  | 412.02.04.000.00.02 | 0.5157 | Match found | 421.02.01.000.00.02 | 0.36453 |  | 412 - Enteisenungs-/ Entmanganungsanlagen - Durchflussleistung > 1 m3/h bis 5 m3/h | 421 - Fernwärmeübergabestation - Heißwasser - Nennleistung >150 bis 300 kW | FALSE | FALSE | durchlauferhitzer gerät elektrisch beheizt hygiene trinkwv vdi 6023 nein nutzung sonstige nutzung kostengruppe din 276 1 412 bezeichn kostengr din 276 1 wasseranlagen | 421.02.01.000.00.02 | 0.36453 | 412 | 421 | 412.02.04.000.00.02 | valid | [8 empty] | 412.02.04.000.00.02
15859 | 1010136820 | 1003663972 | z002_e_39_x_anlieferung | 35603 | IZS-Komponenten | BuES, GLT, IZS | zugangstür | 1 | nan | nan | kostengruppe din 276-1: 456 | bezeichn. kostengr. din 276-1: gefahrenmelde- u. alarmanlagen | nan | nan | nan | nan | nan | nan | nan | nan | nan | nan | nan | nan | nan | nan | nan | nan | nan | nan | nan | nan | nan | nan | nan | nan | nan | nan | nan | nan | nan | nan | nan | nan | nan | nan | nan | nan | nan | nan | nan | nan | nan | nan | nan | nan | nan | nan | nan | nan | 456 | ['z002_e_39_x_anlieferung', 'zugangstür', 'kostengruppe din 276-1: 456', 'bezeichn. kostengr. din 276-1: gefahrenmelde- u. alarmanlagen'] |  | 456.03.01.000.00.02 | 0.4575 | Match found | 456.03.01.000.00.01 | 0.35096 |  | 456 - Einbruchmeldeanlage - Anzahl Auslöser 26 bis = 50 | 456 - Einbruchmeldeanlage - Anzahl Auslöser <= 25 | FALSE | FALSE | z002 e 39 x anlieferung zugangstür kostengruppe din 276 1 456 bezeichn kostengr din 276 1 gefahrenmelde u alarmanlagen | 456.03.01.000.00.01 | 0.35096 | 456 | 456 | 456.03.01.000.00.01 | valid | [8 empty] | 456.03.01.000.00.01
15859 | 1010136820 | 1003663973 | z003_e_78_x_flur | 35603 | IZS-Komponenten | BuES, GLT, IZS | zugangstür | 1 | nan | nan | kostengruppe din 276-1: 456 | bezeichn. kostengr. din 276-1: gefahrenmelde- u. alarmanlagen | nan | nan | nan | nan | nan | nan | nan | nan | nan | nan | nan | nan | nan | nan | nan | nan | nan | nan | nan | nan | nan | nan | nan | nan | nan | nan | nan | nan | nan | nan | nan | nan | nan | nan | nan | nan | nan | nan | nan | nan | nan | nan | nan | nan | nan | nan | nan | nan | 456 | ['z003_e_78_x_flur', 'zugangstür', 'kostengruppe din 276-1: 456', 'bezeichn. kostengr. din 276-1: gefahrenmelde- u. alarmanlagen'] |  | 456.03.01.000.00.02 | 0.4488 | Match found | 456.03.01.000.00.01 | 0.34204 |  | 456 - Einbruchmeldeanlage - Anzahl Auslöser 26 bis = 50 | 456 - Einbruchmeldeanlage - Anzahl Auslöser <= 25 | FALSE | FALSE | z003 e 78 x flur zugangstür kostengruppe din 276 1 456 bezeichn kostengr din 276 1 gefahrenmelde u alarmanlagen | 456.03.01.000.00.01 | 0.34204 | 456 | 456 | 456.03.01.000.00.01 | valid | [8 empty] | 456.03.01.000.00.01
15859 | 1010136820 | 1003663974 | f004_e_75_x_flur | 35603 | IZS-Komponenten | BuES, GLT, IZS | flucht- /liefertür | 1 | nan | nan | kostengruppe din 276-1: 456 | bezeichn. kostengr. din 276-1: gefahrenmelde- u. alarmanlagen | nan | nan | nan | nan | nan | nan | nan | nan | nan | nan | nan | nan | nan | nan | nan | nan | nan | nan | nan | nan | nan | nan | nan | nan | nan | nan | nan | nan | nan | nan | nan | nan | nan | nan | nan | nan | nan | nan | nan | nan | nan | nan | nan | nan | nan | nan | nan | nan | 456 | ['f004_e_75_x_flur', 'flucht- /liefertür', 'kostengruppe din 276-1: 456', 'bezeichn. kostengr. din 276-1: gefahrenmelde- u. alarmanlagen'] |  | 456.03.01.000.00.02 | 0.4667 | Match found | 456.03.01.000.00.01 | 0.34641 |  | 456 - Einbruchmeldeanlage - Anzahl Auslöser 26 bis = 50 | 456 - Einbruchmeldeanlage - Anzahl Auslöser <= 25 | FALSE | FALSE | f004 e 75 x flur flucht liefertür kostengruppe din 276 1 456 bezeichn kostengr din 276 1 gefahrenmelde u alarmanlagen | 456.03.01.000.00.01 | 0.34641 | 456 | 456 | 456.03.01.000.00.01 | valid | [8 empty] | 456.03.01.000.00.01
15859 | 1010136820 | 1003663975 | z001_e_62_ _hvt | 35603 | IZS-Komponenten | BuES, GLT, IZS | zugangstür | 1 | nan | nan | kostengruppe din 276-1: 456 | bezeichn. kostengr. din 276-1: gefahrenmelde- u. alarmanlagen | nan | nan | nan | nan | nan | nan | nan | nan | nan | nan | nan | nan | nan | nan | nan | nan | nan | nan | nan | nan | nan | nan | nan | nan | nan | nan | nan | nan | nan | nan | nan | nan | nan | nan | nan | nan | nan | nan | nan | nan | nan | nan | nan | nan | nan | nan | nan | nan | 456 | ['z001_e_62_ _hvt', 'zugangstür', 'kostengruppe din 276-1: 456', 'bezeichn. kostengr. din 276-1: gefahrenmelde- u. alarmanlagen'] |  | 456.03.01.000.00.02 | 0.4626 | Match found | 334.03.01.023.00.00 | 0.40072 |  | 456 - Einbruchmeldeanlage - Anzahl Auslöser 26 bis = 50 | 334 - Türen - Fluchtürwächter - Zulage zu Türen | FALSE | FALSE | z001 e 62 hvt zugangstür kostengruppe din 276 1 456 bezeichn kostengr din 276 1 gefahrenmelde u alarmanlagen | 334.03.01.023.00.00 | 0.40072 | 456 | 334 | 456.03.01.000.00.02 | valid | [8 empty] | 456.03.01.000.00.02
15859 | 1010136820 | 1003663976 | l001_e_62_ _hvt | 35603 | IZS-Komponenten | BuES, GLT, IZS | kartenleser eines zugangs | 1 | service-id: 32525 | nan | kostengruppe din 276-1: 456 | bezeichn. kostengr. din 276-1: gefahrenmelde- u. alarmanlagen | nan | nan | nan | nan | nan | nan | nan | nan | nan | nan | nan | nan | nan | nan | nan | nan | nan | nan | nan | nan | nan | nan | nan | nan | nan | nan | nan | nan | nan | nan | nan | nan | nan | nan | nan | nan | nan | nan | nan | nan | nan | nan | nan | nan | nan | nan | nan | nan | 456 | ['l001_e_62_ _hvt', 'kartenleser eines zugangs', 'service-id: 32525', 'kostengruppe din 276-1: 456', 'bezeichn. kostengr. din 276-1: gefahrenmelde- u. alarmanlagen'] |  | 456.03.01.000.00.01 | 0.4535 | Match found | 456.03.01.000.00.02 | 0.31676 |  | 456 - Einbruchmeldeanlage - Anzahl Auslöser <= 25 | 456 - Einbruchmeldeanlage - Anzahl Auslöser 26 bis = 50 | FALSE | FALSE | l001 e 62 hvt kartenleser zugangs service id 32525 kostengruppe din 276 1 456 bezeichn kostengr din 276 1 gefahrenmelde u alarmanlagen | 456.03.01.000.00.02 | 0.31676 | 456 | 456 | 456.03.01.000.00.02 | valid | [8 empty] | 456.03.01.000.00.02
15859 |  | 1003664402 | videoüberwachungsanlage | 3510 | Gebäude-/ Raumüberwachungsanlage | Haustechn Einricht | fernbeobachtungseinrichtung | 1 | anzahl kameras: 1 | objekt fernbeobachtung: high risk objekt | schnittstelle bues/glt: keine | nan | sonderbau-prüfungen: nein, keine | nan | kostengruppe din 276-1: 456 | bezeichn. kostengr. din 276-1: gefahrenmelde- u. alarmanlagen | nan | nan | nan | nan | nan | nan | nan | nan | nan | nan | nan | nan | nan | nan | nan | nan | nan | nan | nan | nan | nan | nan | nan | nan | nan | nan | nan | nan | nan | nan | nan | nan | nan | nan | nan | nan | nan | nan | nan | nan | nan | nan | nan | nan | 456 | ['videoüberwachungsanlage', 'fernbeobachtungseinrichtung', 'anzahl kameras: 1', 'objekt fernbeobachtung: high risk objekt', 'schnittstelle bues/glt: keine', 'sonderbau-prüfungen: nein, keine', 'kostengruppe din 276-1: 456', 'bezeichn. kostengr. din 276-1: gefahrenmelde- u. alarmanlagen'] |  | 456.03.01.000.00.02 | 0.383 | Match found | 452.03.01.000.01.00 | 0.41152 |  | 456 - Einbruchmeldeanlage - Anzahl Auslöser 26 bis = 50 | 452 - Sprechstellen inkl. Zentraleinheit, Türöffner, Kamera, Monitor - Anzahl Sprechstellen 1 bis 25 Stk. | FALSE | FALSE | videoüberwachungsanlage fernbeobachtungseinrichtung anzahl kameras 1 objekt fernbeobachtung high risk objekt schnittstelle bues glt sonderbau prüfungen nein kostengruppe din 276 1 456 bezeichn kostengr din 276 1 gefahrenmelde u alarmanlagen | 452.03.01.000.01.00 | 0.41152 | 456 | 452 | 456.03.01.000.00.02 | valid | [8 empty] | 456.03.01.000.00.02
15859 |  | 1003690770 | gegensprechanlage | 3520 | Elektroakustische Anlagen | Haustechn Einricht | wechsel- / gegensprechanlage | 1 | nan | nan | nan | schnittstelle bues/glt: keine | sonderbau-prüfungen: nein, keine | nan | kostengruppe din 276-1: 454 | bezeichn. kostengr. din 276-1: elektroakustische anlagen | nan | nan | nan | nan | nan | nan | nan | nan | nan | nan | nan | nan | nan | nan | nan | nan | nan | nan | nan | nan | nan | nan | nan | nan | nan | nan | nan | nan | nan | nan | nan | nan | nan | nan | nan | nan | nan | nan | nan | nan | nan | nan | nan | nan | 454 | ['gegensprechanlage', 'wechsel- / gegensprechanlage', 'schnittstelle bues/glt: keine', 'sonderbau-prüfungen: nein, keine', 'kostengruppe din 276-1: 454', 'bezeichn. kostengr. din 276-1: elektroakustische anlagen'] |  | 454.01.01.000.00.02 | 0.432 | Match found | 334.03.01.000.11.01 | 0.38597 |  | 454 - Lautsprecher - Anzahl Lautsprecher > 100 bis 250 Stk. | 334 - Schiebetür (ohne Fluchtwegsfunktion); nicht kraftbetrieben ohne Brand-/ Rauchschutzfunktion - 1-flüglig | FALSE | FALSE | gegensprechanlage wechsel gegensprechanlage schnittstelle bues glt sonderbau prüfungen nein kostengruppe din 276 1 454 bezeichn kostengr din 276 1 elektroakustische anlagen | 334.03.01.000.11.01 | 0.38597 | 454 | 334 | 454.01.01.000.00.02 | valid | [8 empty] | 454.01.01.000.00.02
15859 |  | 1003699644 | sicherheitsleuchten, einzelne | 3450 | Sicherheitsleuchten, einzelne | Elektro | sicherheitsl.einzel ortsfest | 67 | nan | nan | nan | kostengruppe din 276-1: 445 | bezeichn. kostengr. din 276-1: beleuchtungsanlagen | sonderbau-prüfungen: nein, keine | nan | nan | nan | nan | nan | nan | nan | nan | nan | nan | nan | nan | nan | nan | nan | nan | nan | nan | nan | nan | nan | nan | nan | nan | nan | nan | nan | nan | nan | nan | nan | nan | nan | nan | nan | nan | nan | nan | nan | nan | nan | nan | nan | nan | nan | nan | 445 | ['sicherheitsleuchten, einzelne', 'sicherheitsl.einzel ortsfest', 'kostengruppe din 276-1: 445', 'bezeichn. kostengr. din 276-1: beleuchtungsanlagen', 'sonderbau-prüfungen: nein, keine'] |  | 445.02.02.200.01.00 | 0.4553 | Match found | 445.02.01.007.02.00 | 0.52835 |  | 445 - optische Sicherheitsleitsysteme - Sicherheitszeichen - Eigenversorgung | 445 - Sicherheitsbeleuchtungsanlage - Leuchte - Eigenversorgung ohne Überwachung | FALSE | FALSE | sicherheitsleuchten einzelne sicherheitsl einzel ortsfest kostengruppe din 276 1 445 bezeichn kostengr din 276 1 beleuchtungsanlagen sonderbau prüfungen nein | 445.02.01.007.02.00 | 0.52835 | 445 | 445 | 445.02.01.007.02.00 | valid | [8 empty] | 445.02.01.007.02.00
15859 | 1010136820 | 1003706176 | l003_e_78_x_flur | 35603 | IZS-Komponenten | BuES, GLT, IZS | kartenleser eines zugangs | 1 | service-id: 32126 | nan | kostengruppe din 276-1: 456 | bezeichn. kostengr. din 276-1: gefahrenmelde- u. alarmanlagen | nan | nan | nan | nan | nan | nan | nan | nan | nan | nan | nan | nan | nan | nan | nan | nan | nan | nan | nan | nan | nan | nan | nan | nan | nan | nan | nan | nan | nan | nan | nan | nan | nan | nan | nan | nan | nan | nan | nan | nan | nan | nan | nan | nan | nan | nan | nan | nan | 456 | ['l003_e_78_x_flur', 'kartenleser eines zugangs', 'service-id: 32126', 'kostengruppe din 276-1: 456', 'bezeichn. kostengr. din 276-1: gefahrenmelde- u. alarmanlagen'] |  | 456.03.01.000.00.02 | 0.4512 | Match found | 456.03.01.000.00.02 | 0.25843 |  | 456 - Einbruchmeldeanlage - Anzahl Auslöser 26 bis = 50 | 456 - Einbruchmeldeanlage - Anzahl Auslöser 26 bis = 50 | FALSE | TRUE | l003 e 78 x flur kartenleser zugangs service id 32126 kostengruppe din 276 1 456 bezeichn kostengr din 276 1 gefahrenmelde u alarmanlagen | 456.03.01.000.00.02 | 0.25843 | 456 | 456 | 456.03.01.000.00.02 | valid | [8 empty] | 456.03.01.000.00.02
26287 | 1003217882 | 1003712059 | l147_e_behinderteneingang_bt01_foyer | 35603 | IZS-Komponenten | BuES, GLT, IZS | kartenleser eines zugangs | 1 | nan | nan | kostengruppe din 276-1: 456 | bezeichn. kostengr. din 276-1: gefahrenmelde- u. alarmanlagen | nan | nan | nan | nan | nan | nan | nan | nan | nan | nan | nan | nan | nan | nan | nan | nan | nan | nan | nan | nan | nan | nan | nan | nan | nan | nan | nan | nan | nan | nan | nan | nan | nan | nan | nan | nan | nan | nan | nan | nan | nan | nan | nan | nan | nan | nan | nan | nan | 456 | ['l147_e_behinderteneingang_bt01_foyer', 'kartenleser eines zugangs', 'kostengruppe din 276-1: 456', 'bezeichn. kostengr. din 276-1: gefahrenmelde- u. alarmanlagen'] |  | 456.03.01.000.00.02 | 0.4478 | Match found | 456.03.01.000.00.01 | 0.33409 |  | 456 - Einbruchmeldeanlage - Anzahl Auslöser 26 bis = 50 | 456 - Einbruchmeldeanlage - Anzahl Auslöser <= 25 | FALSE | FALSE | l147 e behinderteneingang bt01 foyer kartenleser zugangs kostengruppe din 276 1 456 bezeichn kostengr din 276 1 gefahrenmelde u alarmanlagen | 456.03.01.000.00.01 | 0.33409 | 456 | 456 | 456.03.01.000.00.01 | valid | [8 empty] | 456.03.01.000.00.01
26287 | 1003217882 | 1003712060 | z147_e_behinderteneingang_bt01_foyer | 35603 | IZS-Komponenten | BuES, GLT, IZS | zugangstür | 1 | nan | nan | kostengruppe din 276-1: 456 | bezeichn. kostengr. din 276-1: gefahrenmelde- u. alarmanlagen | nan | nan | nan | nan | nan | nan | nan | nan | nan | nan | nan | nan | nan | nan | nan | nan | nan | nan | nan | nan | nan | nan | nan | nan | nan | nan | nan | nan | nan | nan | nan | nan | nan | nan | nan | nan | nan | nan | nan | nan | nan | nan | nan | nan | nan | nan | nan | nan | 456 | ['z147_e_behinderteneingang_bt01_foyer', 'zugangstür', 'kostengruppe din 276-1: 456', 'bezeichn. kostengr. din 276-1: gefahrenmelde- u. alarmanlagen'] |  | 456.03.01.000.00.02 | 0.4333 | Match found | 334.03.01.023.00.00 | 0.38654 |  | 456 - Einbruchmeldeanlage - Anzahl Auslöser 26 bis = 50 | 334 - Türen - Fluchtürwächter - Zulage zu Türen | FALSE | FALSE | z147 e behinderteneingang bt01 foyer zugangstür kostengruppe din 276 1 456 bezeichn kostengr din 276 1 gefahrenmelde u alarmanlagen | 334.03.01.023.00.00 | 0.38654 | 456 | 334 | 456.03.01.000.00.02 | valid | [8 empty] | 456.03.01.000.00.02
26287 | 1003217882 | 1003712071 | f148_e_foyer notausgang_bt27 | 35603 | IZS-Komponenten | BuES, GLT, IZS | zugangstür | 1 | nan | nan | kostengruppe din 276-1: 456 | bezeichn. kostengr. din 276-1: gefahrenmelde- u. alarmanlagen | nan | nan | nan | nan | nan | nan | nan | nan | nan | nan | nan | nan | nan | nan | nan | nan | nan | nan | nan | nan | nan | nan | nan | nan | nan | nan | nan | nan | nan | nan | nan | nan | nan | nan | nan | nan | nan | nan | nan | nan | nan | nan | nan | nan | nan | nan | nan | nan | 456 | ['f148_e_foyer notausgang_bt27', 'zugangstür', 'kostengruppe din 276-1: 456', 'bezeichn. kostengr. din 276-1: gefahrenmelde- u. alarmanlagen'] |  | 456.03.01.000.00.02 | 0.437 | Match found | 334.03.01.023.00.00 | 0.3821 |  | 456 - Einbruchmeldeanlage - Anzahl Auslöser 26 bis = 50 | 334 - Türen - Fluchtürwächter - Zulage zu Türen | FALSE | FALSE | f148 e foyer notausgang bt27 zugangstür kostengruppe din 276 1 456 bezeichn kostengr din 276 1 gefahrenmelde u alarmanlagen | 334.03.01.023.00.00 | 0.3821 | 456 | 334 | 456.03.01.000.00.02 | valid | [8 empty] | 456.03.01.000.00.02
15859 | 1010136820 | 1003717701 | l002_e_39_x_anlieferung. | 35603 | IZS-Komponenten | BuES, GLT, IZS | kartenleser eines zugangs | 1 | service-id: 32794 | nan | kostengruppe din 276-1: 456 | bezeichn. kostengr. din 276-1: gefahrenmelde- u. alarmanlagen | nan | nan | nan | nan | nan | nan | nan | nan | nan | nan | nan | nan | nan | nan | nan | nan | nan | nan | nan | nan | nan | nan | nan | nan | nan | nan | nan | nan | nan | nan | nan | nan | nan | nan | nan | nan | nan | nan | nan | nan | nan | nan | nan | nan | nan | nan | nan | nan | 456 | ['l002_e_39_x_anlieferung.', 'kartenleser eines zugangs', 'service-id: 32794', 'kostengruppe din 276-1: 456', 'bezeichn. kostengr. din 276-1: gefahrenmelde- u. alarmanlagen'] |  | 456.03.01.000.00.02 | 0.4474 | Match found | 456.03.01.000.00.02 | 0.28765 |  | 456 - Einbruchmeldeanlage - Anzahl Auslöser 26 bis = 50 | 456 - Einbruchmeldeanlage - Anzahl Auslöser 26 bis = 50 | FALSE | TRUE | l002 e 39 x anlieferung kartenleser zugangs service id 32794 kostengruppe din 276 1 456 bezeichn kostengr din 276 1 gefahrenmelde u alarmanlagen | 456.03.01.000.00.02 | 0.28765 | 456 | 456 | 456.03.01.000.00.02 | valid | [8 empty] | 456.03.01.000.00.02
15859 | 1010136820 | 1003717702 | l005_e_76_x_flur pti | 35603 | IZS-Komponenten | BuES, GLT, IZS | kartenleser eines zugangs | 1 | service-id: 32903 | nan | kostengruppe din 276-1: 456 | bezeichn. kostengr. din 276-1: gefahrenmelde- u. alarmanlagen | nan | nan | nan | nan | nan | nan | nan | nan | nan | nan | nan | nan | nan | nan | nan | nan | nan | nan | nan | nan | nan | nan | nan | nan | nan | nan | nan | nan | nan | nan | nan | nan | nan | nan | nan | nan | nan | nan | nan | nan | nan | nan | nan | nan | nan | nan | nan | nan | 456 | ['l005_e_76_x_flur pti', 'kartenleser eines zugangs', 'service-id: 32903', 'kostengruppe din 276-1: 456', 'bezeichn. kostengr. din 276-1: gefahrenmelde- u. alarmanlagen'] |  | 456.03.01.000.00.02 | 0.4349 | Match found | 456.03.01.000.00.02 | 0.25048 |  | 456 - Einbruchmeldeanlage - Anzahl Auslöser 26 bis = 50 | 456 - Einbruchmeldeanlage - Anzahl Auslöser 26 bis = 50 | FALSE | TRUE | l005 e 76 x flur pti kartenleser zugangs service id 32903 kostengruppe din 276 1 456 bezeichn kostengr din 276 1 gefahrenmelde u alarmanlagen | 456.03.01.000.00.02 | 0.25048 | 456 | 456 | 456.03.01.000.00.02 | valid | [8 empty] | 456.03.01.000.00.02
15859 | 1010136820 | 1003717703 | z005_e_76_x_flur pti | 35603 | IZS-Komponenten | BuES, GLT, IZS | zugangstür | 1 | nan | nan | kostengruppe din 276-1: 456 | bezeichn. kostengr. din 276-1: gefahrenmelde- u. alarmanlagen | nan | nan | nan | nan | nan | nan | nan | nan | nan | nan | nan | nan | nan | nan | nan | nan | nan | nan | nan | nan | nan | nan | nan | nan | nan | nan | nan | nan | nan | nan | nan | nan | nan | nan | nan | nan | nan | nan | nan | nan | nan | nan | nan | nan | nan | nan | nan | nan | 456 | ['z005_e_76_x_flur pti', 'zugangstür', 'kostengruppe din 276-1: 456', 'bezeichn. kostengr. din 276-1: gefahrenmelde- u. alarmanlagen'] |  | 456.03.01.000.00.02 | 0.4409 | Match found | 334.03.01.023.00.00 | 0.35404 |  | 456 - Einbruchmeldeanlage - Anzahl Auslöser 26 bis = 50 | 334 - Türen - Fluchtürwächter - Zulage zu Türen | FALSE | FALSE | z005 e 76 x flur pti zugangstür kostengruppe din 276 1 456 bezeichn kostengr din 276 1 gefahrenmelde u alarmanlagen | 334.03.01.023.00.00 | 0.35404 | 456 | 334 | 456.03.01.000.00.02 | valid | [8 empty] | 456.03.01.000.00.02
26287 |  | 1003730380 | funkklingelanlage lieferanteneingang | 3590 | Meldeeinrichtungen, sonstige | Haustechn Einricht | tür-klingel-/sprech-/videoanl | 1 | nan | schnittstelle bues/glt: keine | nan | nan | kostengruppe din 276-1: 452 | bezeichn. kostengr. din 276-1: such- und signalanlagen | sonderbau-prüfungen: nein, keine | nan | nan | nan | nan | nan | nan | nan | nan | nan | nan | nan | nan | nan | nan | nan | nan | nan | nan | nan | nan | nan | nan | nan | nan | nan | nan | nan | nan | nan | nan | nan | nan | nan | nan | nan | nan | nan | nan | nan | nan | nan | nan | nan | nan | nan | 452 | ['funkklingelanlage lieferanteneingang', 'tür-klingel-/sprech-/videoanl', 'schnittstelle bues/glt: keine', 'kostengruppe din 276-1: 452', 'bezeichn. kostengr. din 276-1: such- und signalanlagen', 'sonderbau-prüfungen: nein, keine'] |  | 452.03.01.000.01.00 | 0.4722 | Match found | 334.03.01.000.11.01 | 0.33925 |  | 452 - Sprechstellen inkl. Zentraleinheit, Türöffner, Kamera, Monitor - Anzahl Sprechstellen 1 bis 25 Stk. | 334 - Schiebetür (ohne Fluchtwegsfunktion); nicht kraftbetrieben ohne Brand-/ Rauchschutzfunktion - 1-flüglig | FALSE | FALSE | funkklingelanlage lieferanteneingang tür klingel sprech videoanl schnittstelle bues glt kostengruppe din 276 1 452 bezeichn kostengr din 276 1 such signalanlagen sonderbau prüfungen nein | 334.03.01.000.11.01 | 0.33925 | 452 | 334 | 452.03.01.000.01.00 | valid | [8 empty] | 452.03.01.000.01.00
15859 |  | 1003766553 | mobiles splitklimagerät 2 | 31226 | Splitklimageräte | Kältetechnik mit Hygiene | mobiles splitklimagerät | 1 | nan | nan | anzahl inneneinheiten: 1 | gesamtkälteleistung in kw: 3 | gwp-wert: 2090 | hermetisch geschlossen: nein | hygiene vdi 6022: ja, vorschrift | nan | kältemitteltyp: r 410a | leckageerkennungssystem vorhd.: nein | anzahl kältekreisläufe: 1 | nutzung rlt: gebäude, büro | nan | schnittstelle bues/glt: keine | nan | zwischenkontrolle rlt: keine zwischenprfg. erforderl. | nan | nan | nan | kostengruppe din 276-1: 431 | bezeichn. kostengr. din 276-1: lüftungsanlagen | nan | nan | nan | nan | nan | nan | nan | nan | nan | nan | nan | nan | nan | nan | nan | nan | nan | nan | nan | nan | nan | nan | nan | nan | nan | nan | nan | nan | nan | nan | nan | 431 | ['mobiles splitklimagerät 2', 'mobiles splitklimagerät', 'anzahl inneneinheiten: 1', 'gesamtkälteleistung in kw: 3', 'gwp-wert: 2090', 'hermetisch geschlossen: nein', 'hygiene vdi 6022: ja, vorschrift', 'kältemitteltyp: r 410a', 'leckageerkennungssystem vorhd.: nein', 'anzahl kältekreisläufe: 1', 'nutzung rlt: gebäude, büro', 'schnittstelle bues/glt: keine', 'zwischenkontrolle rlt: keine zwischenprfg. erforderl.', 'kostengruppe din 276-1: 431', 'bezeichn. kostengr. din 276-1: lüftungsanlagen'] |  | 431.03.01.000.01.04 | 0.3359 | Match found | 422.01.01.154.01.02 | 0.29997 |  | 431 - Zu- und Abluftanlagen (mit bis zur einer LBF); mit WRG - Volumenstrom > 5.000 bis 10.000 m³/h | 422 - Heizungsverteiler (inkl. Entleerungen, Thermometer, Manometer, Armaturen, Ventile, Klappen, Wächter, Schmutzfänger, Umwälzpumpen, Druckausdehnungsgefäße, Nachspeiseeinrichtungen, Hydrauliche Weichen etc.) - Anzahl Kreise 1 bis 5 - Nennweite Zuleitung Verteiler > 100DN bis 200DN | FALSE | FALSE | mobiles splitklimagerät 2 mobiles splitklimagerät anzahl inneneinheiten 1 gesamtkälteleistung kw 3 gwp wert 2090 hermetisch geschlossen nein hygiene vdi 6022 ja vorschrift kältemitteltyp r 410a leckageerkennungssystem vorhd nein anzahl kältekreisläufe 1 nutzung rlt gebäude büro schnittstelle bues glt zwischenkontrolle rlt zwischenprfg erforderl kostengruppe din 276 1 431 bezeichn kostengr din 276 1 lüftungsanlagen | 422.01.01.154.01.02 | 0.29997 | 431 | 422 | 431.03.01.000.01.04 | valid | [8 empty] | 431.03.01.000.01.04
15859 |  | 1003766555 | mobiles splitklimagerät 4 | 31226 | Splitklimageräte | Kältetechnik mit Hygiene | mobiles splitklimagerät | 1 | nan | nan | anzahl inneneinheiten: 1 | gesamtkälteleistung in kw: 3 | gwp-wert: 2090 | hermetisch geschlossen: nein | hygiene vdi 6022: ja, vorschrift | nan | kältemitteltyp: r 410a | leckageerkennungssystem vorhd.: nein | anzahl kältekreisläufe: 1 | nutzung rlt: gebäude, büro | nan | schnittstelle bues/glt: keine | nan | zwischenkontrolle rlt: keine zwischenprfg. erforderl. | nan | nan | nan | kostengruppe din 276-1: 431 | bezeichn. kostengr. din 276-1: lüftungsanlagen | nan | nan | nan | nan | nan | nan | nan | nan | nan | nan | nan | nan | nan | nan | nan | nan | nan | nan | nan | nan | nan | nan | nan | nan | nan | nan | nan | nan | nan | nan | nan | 431 | ['mobiles splitklimagerät 4', 'mobiles splitklimagerät', 'anzahl inneneinheiten: 1', 'gesamtkälteleistung in kw: 3', 'gwp-wert: 2090', 'hermetisch geschlossen: nein', 'hygiene vdi 6022: ja, vorschrift', 'kältemitteltyp: r 410a', 'leckageerkennungssystem vorhd.: nein', 'anzahl kältekreisläufe: 1', 'nutzung rlt: gebäude, büro', 'schnittstelle bues/glt: keine', 'zwischenkontrolle rlt: keine zwischenprfg. erforderl.', 'kostengruppe din 276-1: 431', 'bezeichn. kostengr. din 276-1: lüftungsanlagen'] |  | 431.03.01.000.01.04 | 0.3359 | Match found | 422.01.01.154.01.02 | 0.33134 |  | 431 - Zu- und Abluftanlagen (mit bis zur einer LBF); mit WRG - Volumenstrom > 5.000 bis 10.000 m³/h | 422 - Heizungsverteiler (inkl. Entleerungen, Thermometer, Manometer, Armaturen, Ventile, Klappen, Wächter, Schmutzfänger, Umwälzpumpen, Druckausdehnungsgefäße, Nachspeiseeinrichtungen, Hydrauliche Weichen etc.) - Anzahl Kreise 1 bis 5 - Nennweite Zuleitung Verteiler > 100DN bis 200DN | FALSE | FALSE | mobiles splitklimagerät 4 mobiles splitklimagerät anzahl inneneinheiten 1 gesamtkälteleistung kw 3 gwp wert 2090 hermetisch geschlossen nein hygiene vdi 6022 ja vorschrift kältemitteltyp r 410a leckageerkennungssystem vorhd nein anzahl kältekreisläufe 1 nutzung rlt gebäude büro schnittstelle bues glt zwischenkontrolle rlt zwischenprfg erforderl kostengruppe din 276 1 431 bezeichn kostengr din 276 1 lüftungsanlagen | 422.01.01.154.01.02 | 0.33134 | 431 | 422 | 431.03.01.000.01.04 | valid | [8 empty] | 431.03.01.000.01.04
15859 |  | 1003766556 | mobiles splitklimagerät 5 | 31226 | Splitklimageräte | Kältetechnik mit Hygiene | mobiles splitklimagerät | 1 | nan | nan | anzahl inneneinheiten: 1 | gesamtkälteleistung in kw: 3 | gwp-wert: 2090 | hermetisch geschlossen: nein | hygiene vdi 6022: ja, vorschrift | nan | kältemitteltyp: r 410a | leckageerkennungssystem vorhd.: nein | anzahl kältekreisläufe: 1 | nutzung rlt: gebäude, büro | nan | schnittstelle bues/glt: keine | nan | zwischenkontrolle rlt: keine zwischenprfg. erforderl. | nan | nan | nan | kostengruppe din 276-1: 431 | bezeichn. kostengr. din 276-1: lüftungsanlagen | nan | nan | nan | nan | nan | nan | nan | nan | nan | nan | nan | nan | nan | nan | nan | nan | nan | nan | nan | nan | nan | nan | nan | nan | nan | nan | nan | nan | nan | nan | nan | 431 | ['mobiles splitklimagerät 5', 'mobiles splitklimagerät', 'anzahl inneneinheiten: 1', 'gesamtkälteleistung in kw: 3', 'gwp-wert: 2090', 'hermetisch geschlossen: nein', 'hygiene vdi 6022: ja, vorschrift', 'kältemitteltyp: r 410a', 'leckageerkennungssystem vorhd.: nein', 'anzahl kältekreisläufe: 1', 'nutzung rlt: gebäude, büro', 'schnittstelle bues/glt: keine', 'zwischenkontrolle rlt: keine zwischenprfg. erforderl.', 'kostengruppe din 276-1: 431', 'bezeichn. kostengr. din 276-1: lüftungsanlagen'] |  | 431.03.01.000.01.04 | 0.3396 | Match found | 422.01.01.154.01.02 | 0.3342 |  | 431 - Zu- und Abluftanlagen (mit bis zur einer LBF); mit WRG - Volumenstrom > 5.000 bis 10.000 m³/h | 422 - Heizungsverteiler (inkl. Entleerungen, Thermometer, Manometer, Armaturen, Ventile, Klappen, Wächter, Schmutzfänger, Umwälzpumpen, Druckausdehnungsgefäße, Nachspeiseeinrichtungen, Hydrauliche Weichen etc.) - Anzahl Kreise 1 bis 5 - Nennweite Zuleitung Verteiler > 100DN bis 200DN | FALSE | FALSE | mobiles splitklimagerät 5 mobiles splitklimagerät anzahl inneneinheiten 1 gesamtkälteleistung kw 3 gwp wert 2090 hermetisch geschlossen nein hygiene vdi 6022 ja vorschrift kältemitteltyp r 410a leckageerkennungssystem vorhd nein anzahl kältekreisläufe 1 nutzung rlt gebäude büro schnittstelle bues glt zwischenkontrolle rlt zwischenprfg erforderl kostengruppe din 276 1 431 bezeichn kostengr din 276 1 lüftungsanlagen | 422.01.01.154.01.02 | 0.3342 | 431 | 422 | 431.03.01.000.01.04 | valid | [8 empty] | 431.03.01.000.01.04
15859 |  | 1003766557 | mobiles splitklimagerät 6 | 31226 | Splitklimageräte | Kältetechnik mit Hygiene | mobiles splitklimagerät | 1 | nan | nan | anzahl inneneinheiten: 1 | gesamtkälteleistung in kw: 3 | gwp-wert: 2090 | hermetisch geschlossen: nein | hygiene vdi 6022: ja, vorschrift | nan | kältemitteltyp: r 410a | leckageerkennungssystem vorhd.: nein | anzahl kältekreisläufe: 1 | nutzung rlt: gebäude, büro | nan | schnittstelle bues/glt: keine | nan | zwischenkontrolle rlt: keine zwischenprfg. erforderl. | nan | nan | nan | kostengruppe din 276-1: 431 | bezeichn. kostengr. din 276-1: lüftungsanlagen | nan | nan | nan | nan | nan | nan | nan | nan | nan | nan | nan | nan | nan | nan | nan | nan | nan | nan | nan | nan | nan | nan | nan | nan | nan | nan | nan | nan | nan | nan | nan | 431 | ['mobiles splitklimagerät 6', 'mobiles splitklimagerät', 'anzahl inneneinheiten: 1', 'gesamtkälteleistung in kw: 3', 'gwp-wert: 2090', 'hermetisch geschlossen: nein', 'hygiene vdi 6022: ja, vorschrift', 'kältemitteltyp: r 410a', 'leckageerkennungssystem vorhd.: nein', 'anzahl kältekreisläufe: 1', 'nutzung rlt: gebäude, büro', 'schnittstelle bues/glt: keine', 'zwischenkontrolle rlt: keine zwischenprfg. erforderl.', 'kostengruppe din 276-1: 431', 'bezeichn. kostengr. din 276-1: lüftungsanlagen'] |  | 431.03.01.000.01.04 | 0.3359 | Match found | 422.01.01.154.01.02 | 0.3026 |  | 431 - Zu- und Abluftanlagen (mit bis zur einer LBF); mit WRG - Volumenstrom > 5.000 bis 10.000 m³/h | 422 - Heizungsverteiler (inkl. Entleerungen, Thermometer, Manometer, Armaturen, Ventile, Klappen, Wächter, Schmutzfänger, Umwälzpumpen, Druckausdehnungsgefäße, Nachspeiseeinrichtungen, Hydrauliche Weichen etc.) - Anzahl Kreise 1 bis 5 - Nennweite Zuleitung Verteiler > 100DN bis 200DN | FALSE | FALSE | mobiles splitklimagerät 6 mobiles splitklimagerät anzahl inneneinheiten 1 gesamtkälteleistung kw 3 gwp wert 2090 hermetisch geschlossen nein hygiene vdi 6022 ja vorschrift kältemitteltyp r 410a leckageerkennungssystem vorhd nein anzahl kältekreisläufe 1 nutzung rlt gebäude büro schnittstelle bues glt zwischenkontrolle rlt zwischenprfg erforderl kostengruppe din 276 1 431 bezeichn kostengr din 276 1 lüftungsanlagen | 422.01.01.154.01.02 | 0.3026 | 431 | 422 | 431.03.01.000.01.04 | valid | [8 empty] | 431.03.01.000.01.04
15859 |  | 1003770572 | mobiles splitklimagerät 9 | 31226 | Splitklimageräte | Kältetechnik mit Hygiene | mobiles splitklimagerät | 1 | nan | nan | anzahl inneneinheiten: 1 | gesamtkälteleistung in kw: 3 | gwp-wert: 2090 | hermetisch geschlossen: nein | hygiene vdi 6022: ja, vorschrift | nan | kältemitteltyp: r 410a | leckageerkennungssystem vorhd.: nein | anzahl kältekreisläufe: 1 | nutzung rlt: gebäude, büro | nan | schnittstelle bues/glt: keine | nan | zwischenkontrolle rlt: keine zwischenprfg. erforderl. | nan | nan | nan | kostengruppe din 276-1: 431 | bezeichn. kostengr. din 276-1: lüftungsanlagen | nan | nan | nan | nan | nan | nan | nan | nan | nan | nan | nan | nan | nan | nan | nan | nan | nan | nan | nan | nan | nan | nan | nan | nan | nan | nan | nan | nan | nan | nan | nan | 431 | ['mobiles splitklimagerät 9', 'mobiles splitklimagerät', 'anzahl inneneinheiten: 1', 'gesamtkälteleistung in kw: 3', 'gwp-wert: 2090', 'hermetisch geschlossen: nein', 'hygiene vdi 6022: ja, vorschrift', 'kältemitteltyp: r 410a', 'leckageerkennungssystem vorhd.: nein', 'anzahl kältekreisläufe: 1', 'nutzung rlt: gebäude, büro', 'schnittstelle bues/glt: keine', 'zwischenkontrolle rlt: keine zwischenprfg. erforderl.', 'kostengruppe din 276-1: 431', 'bezeichn. kostengr. din 276-1: lüftungsanlagen'] |  | 431.03.01.000.01.04 | 0.3359 | Match found | 422.01.01.154.01.02 | 0.3077 |  | 431 - Zu- und Abluftanlagen (mit bis zur einer LBF); mit WRG - Volumenstrom > 5.000 bis 10.000 m³/h | 422 - Heizungsverteiler (inkl. Entleerungen, Thermometer, Manometer, Armaturen, Ventile, Klappen, Wächter, Schmutzfänger, Umwälzpumpen, Druckausdehnungsgefäße, Nachspeiseeinrichtungen, Hydrauliche Weichen etc.) - Anzahl Kreise 1 bis 5 - Nennweite Zuleitung Verteiler > 100DN bis 200DN | FALSE | FALSE | mobiles splitklimagerät 9 mobiles splitklimagerät anzahl inneneinheiten 1 gesamtkälteleistung kw 3 gwp wert 2090 hermetisch geschlossen nein hygiene vdi 6022 ja vorschrift kältemitteltyp r 410a leckageerkennungssystem vorhd nein anzahl kältekreisläufe 1 nutzung rlt gebäude büro schnittstelle bues glt zwischenkontrolle rlt zwischenprfg erforderl kostengruppe din 276 1 431 bezeichn kostengr din 276 1 lüftungsanlagen | 422.01.01.154.01.02 | 0.3077 | 431 | 422 | 431.03.01.000.01.04 | valid | [8 empty] | 431.03.01.000.01.04
15859 |  | 1003770574 | mobiles splitklimagerät 11 | 31226 | Splitklimageräte | Kältetechnik mit Hygiene | mobiles splitklimagerät | 1 | nan | nan | anzahl inneneinheiten: 1 | gesamtkälteleistung in kw: 3 | gwp-wert: 2090 | hermetisch geschlossen: nein | hygiene vdi 6022: ja, vorschrift | nan | kältemitteltyp: r 410a | leckageerkennungssystem vorhd.: nein | anzahl kältekreisläufe: 1 | nutzung rlt: gebäude, büro | nan | schnittstelle bues/glt: keine | nan | zwischenkontrolle rlt: keine zwischenprfg. erforderl. | nan | nan | nan | kostengruppe din 276-1: 431 | bezeichn. kostengr. din 276-1: lüftungsanlagen | nan | nan | nan | nan | nan | nan | nan | nan | nan | nan | nan | nan | nan | nan | nan | nan | nan | nan | nan | nan | nan | nan | nan | nan | nan | nan | nan | nan | nan | nan | nan | 431 | ['mobiles splitklimagerät 11', 'mobiles splitklimagerät', 'anzahl inneneinheiten: 1', 'gesamtkälteleistung in kw: 3', 'gwp-wert: 2090', 'hermetisch geschlossen: nein', 'hygiene vdi 6022: ja, vorschrift', 'kältemitteltyp: r 410a', 'leckageerkennungssystem vorhd.: nein', 'anzahl kältekreisläufe: 1', 'nutzung rlt: gebäude, büro', 'schnittstelle bues/glt: keine', 'zwischenkontrolle rlt: keine zwischenprfg. erforderl.', 'kostengruppe din 276-1: 431', 'bezeichn. kostengr. din 276-1: lüftungsanlagen'] |  | 431.03.01.000.01.04 | 0.3355 | Match found | 422.01.01.154.01.02 | 0.30975 |  | 431 - Zu- und Abluftanlagen (mit bis zur einer LBF); mit WRG - Volumenstrom > 5.000 bis 10.000 m³/h | 422 - Heizungsverteiler (inkl. Entleerungen, Thermometer, Manometer, Armaturen, Ventile, Klappen, Wächter, Schmutzfänger, Umwälzpumpen, Druckausdehnungsgefäße, Nachspeiseeinrichtungen, Hydrauliche Weichen etc.) - Anzahl Kreise 1 bis 5 - Nennweite Zuleitung Verteiler > 100DN bis 200DN | FALSE | FALSE | mobiles splitklimagerät 11 mobiles splitklimagerät anzahl inneneinheiten 1 gesamtkälteleistung kw 3 gwp wert 2090 hermetisch geschlossen nein hygiene vdi 6022 ja vorschrift kältemitteltyp r 410a leckageerkennungssystem vorhd nein anzahl kältekreisläufe 1 nutzung rlt gebäude büro schnittstelle bues glt zwischenkontrolle rlt zwischenprfg erforderl kostengruppe din 276 1 431 bezeichn kostengr din 276 1 lüftungsanlagen | 422.01.01.154.01.02 | 0.30975 | 431 | 422 | 431.03.01.000.01.04 | valid | [8 empty] | 431.03.01.000.01.04
15859 |  | 1003770580 | mobiles splitklimagerät 17 | 31226 | Splitklimageräte | Kältetechnik mit Hygiene | mobiles splitklimagerät | 1 | nan | nan | anzahl inneneinheiten: 1 | gesamtkälteleistung in kw: 3 | gwp-wert: 2090 | hermetisch geschlossen: nein | hygiene vdi 6022: ja, vorschrift | nan | kältemitteltyp: r 410a | leckageerkennungssystem vorhd.: nein | anzahl kältekreisläufe: 1 | nutzung rlt: gebäude, büro | nan | schnittstelle bues/glt: keine | nan | zwischenkontrolle rlt: keine zwischenprfg. erforderl. | nan | nan | nan | kostengruppe din 276-1: 431 | bezeichn. kostengr. din 276-1: lüftungsanlagen | nan | nan | nan | nan | nan | nan | nan | nan | nan | nan | nan | nan | nan | nan | nan | nan | nan | nan | nan | nan | nan | nan | nan | nan | nan | nan | nan | nan | nan | nan | nan | 431 | ['mobiles splitklimagerät 17', 'mobiles splitklimagerät', 'anzahl inneneinheiten: 1', 'gesamtkälteleistung in kw: 3', 'gwp-wert: 2090', 'hermetisch geschlossen: nein', 'hygiene vdi 6022: ja, vorschrift', 'kältemitteltyp: r 410a', 'leckageerkennungssystem vorhd.: nein', 'anzahl kältekreisläufe: 1', 'nutzung rlt: gebäude, büro', 'schnittstelle bues/glt: keine', 'zwischenkontrolle rlt: keine zwischenprfg. erforderl.', 'kostengruppe din 276-1: 431', 'bezeichn. kostengr. din 276-1: lüftungsanlagen'] |  | 431.03.01.000.01.04 | 0.3355 | Match found | 422.01.01.154.01.02 | 0.29751 |  | 431 - Zu- und Abluftanlagen (mit bis zur einer LBF); mit WRG - Volumenstrom > 5.000 bis 10.000 m³/h | 422 - Heizungsverteiler (inkl. Entleerungen, Thermometer, Manometer, Armaturen, Ventile, Klappen, Wächter, Schmutzfänger, Umwälzpumpen, Druckausdehnungsgefäße, Nachspeiseeinrichtungen, Hydrauliche Weichen etc.) - Anzahl Kreise 1 bis 5 - Nennweite Zuleitung Verteiler > 100DN bis 200DN | FALSE | FALSE | mobiles splitklimagerät 17 mobiles splitklimagerät anzahl inneneinheiten 1 gesamtkälteleistung kw 3 gwp wert 2090 hermetisch geschlossen nein hygiene vdi 6022 ja vorschrift kältemitteltyp r 410a leckageerkennungssystem vorhd nein anzahl kältekreisläufe 1 nutzung rlt gebäude büro schnittstelle bues glt zwischenkontrolle rlt zwischenprfg erforderl kostengruppe din 276 1 431 bezeichn kostengr din 276 1 lüftungsanlagen | 422.01.01.154.01.02 | 0.29751 | 431 | 422 | 431.03.01.000.01.04 | valid | [8 empty] | 431.03.01.000.01.04
15859 |  | 1003818703 | brandfrüherkennung | 35401 | Gefahrenmeldeanlagen | Brandschutz | brandfrühesterkennungsanlage | 1 | nan | nan | nan | anzahl detektionseinheiten: 27 | nan | nan | nan | übertragung zur fw_pol_smc: keine | schnittstelle bues/glt: bues | sonderbau-prüfungen: nein, keine | nan | nan | nan | nan | kostengruppe din 276-1: 456 | bezeichn. kostengr. din 276-1: gefahrenmelde- u. alarmanlagen | nan | nan | nan | nan | nan | nan | nan | nan | nan | nan | nan | nan | nan | nan | nan | nan | nan | nan | nan | nan | nan | nan | nan | nan | nan | nan | nan | nan | nan | nan | nan | nan | nan | nan | nan | nan | 456 | ['brandfrüherkennung', 'brandfrühesterkennungsanlage', 'anzahl detektionseinheiten: 27', 'übertragung zur fw_pol_smc: keine', 'schnittstelle bues/glt: bues', 'sonderbau-prüfungen: nein, keine', 'kostengruppe din 276-1: 456', 'bezeichn. kostengr. din 276-1: gefahrenmelde- u. alarmanlagen'] |  | 456.03.01.000.00.02 | 0.3696 | Match found | 334.03.01.000.11.02 | 0.31968 |  | 456 - Einbruchmeldeanlage - Anzahl Auslöser 26 bis = 50 | 334 - Schiebetür (ohne Fluchtwegsfunktion); nicht kraftbetrieben ohne Brand-/ Rauchschutzfunktion - 2-flüglig | FALSE | FALSE | brandfrüherkennung brandfrühesterkennungsanlage anzahl detektionseinheiten 27 übertragung fw pol smc schnittstelle bues glt bues sonderbau prüfungen nein kostengruppe din 276 1 456 bezeichn kostengr din 276 1 gefahrenmelde u alarmanlagen | 334.03.01.000.11.02 | 0.31968 | 456 | 334 | 456.03.01.000.00.02 | valid | [8 empty] | 456.03.01.000.00.02
15859 |  | 1003823811 | ölabscheider, vor hebebühne | 32304 | Abscheider, Sperren | Sanitär | öl-/wassertrenner | 1 | nan | nan | nan | nan | schnittstelle bues/glt: keine | nan | kostengruppe din 276-1: 411 | bezeichn. kostengr. din 276-1: abwasseranlagen | nan | nan | nan | nan | nan | nan | nan | nan | nan | nan | nan | nan | nan | nan | nan | nan | nan | nan | nan | nan | nan | nan | nan | nan | nan | nan | nan | nan | nan | nan | nan | nan | nan | nan | nan | nan | nan | nan | nan | nan | nan | nan | nan | nan | 411 | ['ölabscheider, vor hebebühne', 'öl-/wassertrenner', 'schnittstelle bues/glt: keine', 'kostengruppe din 276-1: 411', 'bezeichn. kostengr. din 276-1: abwasseranlagen'] |  | 411.05.01.012.01.02 | 0.4797 | Match found | 421.01.01.000.01.01 | 0.36499 |  | 411 - Hebeanlage Einfachpumpe geschlossen - fäkalienfrei - Fördermenge > 10 bis 50 m3/h | 421 - Heizöltank oberirdisch inkl. Füll- u. Entleerungseinrichtungen - Nenninhalt <= 10.000 l | FALSE | FALSE | ölabscheider hebebühne öl wassertrenner schnittstelle bues glt kostengruppe din 276 1 411 bezeichn kostengr din 276 1 abwasseranlagen | 421.01.01.000.01.01 | 0.36499 | 411 | 421 | 411.05.01.012.01.02 | valid | [8 empty] | 411.05.01.012.01.02
15859 |  | 1003838839 | mobiles splitklimagerät 25 | 31226 | Splitklimageräte | Kältetechnik mit Hygiene | mobiles splitklimagerät | 1 | nan | nan | anzahl inneneinheiten: 1 | gesamtkälteleistung in kw: 3 | gwp-wert: 2090 | hermetisch geschlossen: nein | hygiene vdi 6022: ja, vorschrift | nan | kältemitteltyp: r 410a | leckageerkennungssystem vorhd.: nein | anzahl kältekreisläufe: 1 | nutzung rlt: gebäude, büro | nan | schnittstelle bues/glt: keine | zugehörige verbraucher: büro | zwischenkontrolle rlt: keine zwischenprfg. erforderl. | nan | nan | nan | kostengruppe din 276-1: 431 | bezeichn. kostengr. din 276-1: lüftungsanlagen | nan | nan | nan | nan | nan | nan | nan | nan | nan | nan | nan | nan | nan | nan | nan | nan | nan | nan | nan | nan | nan | nan | nan | nan | nan | nan | nan | nan | nan | nan | nan | 431 | ['mobiles splitklimagerät 25', 'mobiles splitklimagerät', 'anzahl inneneinheiten: 1', 'gesamtkälteleistung in kw: 3', 'gwp-wert: 2090', 'hermetisch geschlossen: nein', 'hygiene vdi 6022: ja, vorschrift', 'kältemitteltyp: r 410a', 'leckageerkennungssystem vorhd.: nein', 'anzahl kältekreisläufe: 1', 'nutzung rlt: gebäude, büro', 'schnittstelle bues/glt: keine', 'zugehörige verbraucher: büro', 'zwischenkontrolle rlt: keine zwischenprfg. erforderl.', 'kostengruppe din 276-1: 431', 'bezeichn. kostengr. din 276-1: lüftungsanlagen'] |  | 431.03.01.000.01.04 | 0.3272 | Match found | 422.01.01.154.01.02 | 0.32493 |  | 431 - Zu- und Abluftanlagen (mit bis zur einer LBF); mit WRG - Volumenstrom > 5.000 bis 10.000 m³/h | 422 - Heizungsverteiler (inkl. Entleerungen, Thermometer, Manometer, Armaturen, Ventile, Klappen, Wächter, Schmutzfänger, Umwälzpumpen, Druckausdehnungsgefäße, Nachspeiseeinrichtungen, Hydrauliche Weichen etc.) - Anzahl Kreise 1 bis 5 - Nennweite Zuleitung Verteiler > 100DN bis 200DN | FALSE | FALSE | mobiles splitklimagerät 25 mobiles splitklimagerät anzahl inneneinheiten 1 gesamtkälteleistung kw 3 gwp wert 2090 hermetisch geschlossen nein hygiene vdi 6022 ja vorschrift kältemitteltyp r 410a leckageerkennungssystem vorhd nein anzahl kältekreisläufe 1 nutzung rlt gebäude büro schnittstelle bues glt zugehörige verbraucher büro zwischenkontrolle rlt zwischenprfg erforderl kostengruppe din 276 1 431 bezeichn kostengr din 276 1 lüftungsanlagen | 422.01.01.154.01.02 | 0.32493 | 431 | 422 | 431.03.01.000.01.04 | valid | [8 empty] | 431.03.01.000.01.04
22225 |  | 1003846825 | brandmeldeanlage neu | 35401 | Gefahrenmeldeanlagen | Brandschutz | brandmeldeanlage | 1 | nan | anzahl handmelder: 4 | anzahl automatische melder: 25 | nan | nan | nan | nan | übertragung zur fw_pol_smc: keine | schnittstelle bues/glt: bues | sonderbau-prüfungen: nein, keine | nan | nan | nan | nan | kostengruppe din 276-1: 456 | bezeichn. kostengr. din 276-1: gefahrenmelde- u. alarmanlagen | nan | nan | nan | nan | nan | nan | nan | nan | nan | nan | nan | nan | nan | nan | nan | nan | nan | nan | nan | nan | nan | nan | nan | nan | nan | nan | nan | nan | nan | nan | nan | nan | nan | nan | nan | nan | 456 | ['brandmeldeanlage neu', 'brandmeldeanlage', 'anzahl handmelder: 4', 'anzahl automatische melder: 25', 'übertragung zur fw_pol_smc: keine', 'schnittstelle bues/glt: bues', 'sonderbau-prüfungen: nein, keine', 'kostengruppe din 276-1: 456', 'bezeichn. kostengr. din 276-1: gefahrenmelde- u. alarmanlagen'] | 456.01.01.000.00.00 | 456.03.01.000.00.02 | 0.3727 | Match found | 456.03.01.000.00.01 | 0.33282 | 456 - Brandmeldeanlage | 456 - Einbruchmeldeanlage - Anzahl Auslöser 26 bis = 50 | 456 - Einbruchmeldeanlage - Anzahl Auslöser <= 25 | FALSE | FALSE | brandmeldeanlage neu brandmeldeanlage anzahl handmelder 4 anzahl automatische melder 25 übertragung fw pol smc schnittstelle bues glt bues sonderbau prüfungen nein kostengruppe din 276 1 456 bezeichn kostengr din 276 1 gefahrenmelde u alarmanlagen | 456.03.01.000.00.01 | 0.33282 | 456 | 456 | 456.03.01.000.00.01 | valid | [8 empty] | 456.03.01.000.00.01
22225 |  | 1003846829 | türklingelanlage neu | 3590 | Meldeeinrichtungen, sonstige | Haustechn Einricht | tür-klingel-/sprech-/videoanl | 1 | nan | schnittstelle bues/glt: keine | nan | nan | kostengruppe din 276-1: 452 | bezeichn. kostengr. din 276-1: such- und signalanlagen | sonderbau-prüfungen: nein, keine | nan | nan | nan | nan | nan | nan | nan | nan | nan | nan | nan | nan | nan | nan | nan | nan | nan | nan | nan | nan | nan | nan | nan | nan | nan | nan | nan | nan | nan | nan | nan | nan | nan | nan | nan | nan | nan | nan | nan | nan | nan | nan | nan | nan | nan | 452 | ['türklingelanlage neu', 'tür-klingel-/sprech-/videoanl', 'schnittstelle bues/glt: keine', 'kostengruppe din 276-1: 452', 'bezeichn. kostengr. din 276-1: such- und signalanlagen', 'sonderbau-prüfungen: nein, keine'] |  | 452.03.01.000.01.00 | 0.5053 | Match found | 456.04.01.000.01.02 | 0.34203 |  | 452 - Sprechstellen inkl. Zentraleinheit, Türöffner, Kamera, Monitor - Anzahl Sprechstellen 1 bis 25 Stk. | 456 - Gas-Warnanlage - Art des Gases = CO - VdS-Zulassung = nein | FALSE | FALSE | türklingelanlage neu tür klingel sprech videoanl schnittstelle bues glt kostengruppe din 276 1 452 bezeichn kostengr din 276 1 such signalanlagen sonderbau prüfungen nein | 456.04.01.000.01.02 | 0.34203 | 452 | 456 | 452.03.01.000.01.00 | valid | [8 empty] | 452.03.01.000.01.00
26287 |  | 1003859985 | kawb31146102_11 | 35602 | IZS-Zutrittskontrollzentrale | BuES, GLT, IZS | zkz-ezs | 1 | isdn nummer/gateway adr.: 164.28.98.193 | tcp/ip-adresse: 164.28.98.211 | subnet mask: 255.255.255.0 | nan | kostengruppe din 276-1: 456 | bezeichn. kostengr. din 276-1: gefahrenmelde- u. alarmanlagen | nan | nan | nan | nan | nan | nan | nan | nan | nan | nan | nan | nan | nan | nan | nan | nan | nan | nan | nan | nan | nan | nan | nan | nan | nan | nan | nan | nan | nan | nan | nan | nan | nan | nan | nan | nan | nan | nan | nan | nan | nan | nan | nan | nan | nan | nan | 456 | ['kawb31146102_11', 'zkz-ezs', 'isdn nummer/gateway adr.: 164.28.98.193', 'tcp/ip-adresse: 164.28.98.211', 'subnet mask: 255.255.255.0', 'kostengruppe din 276-1: 456', 'bezeichn. kostengr. din 276-1: gefahrenmelde- u. alarmanlagen'] |  | 456.03.01.000.00.02 | 0.3642 | Match found | 456.03.01.000.00.01 | 0.24446 |  | 456 - Einbruchmeldeanlage - Anzahl Auslöser 26 bis = 50 | 456 - Einbruchmeldeanlage - Anzahl Auslöser <= 25 | FALSE | FALSE | kawb31146102 11 zkz ezs isdn nummer gateway adr 164 28 98 193 tcp ip adresse 164 28 98 211 subnet mask 255 255 255 0 kostengruppe din 276 1 456 bezeichn kostengr din 276 1 gefahrenmelde u alarmanlagen | 456.03.01.000.00.01 | 0.24446 | 456 | 456 | 456.03.01.000.00.01 | valid | [8 empty] | 456.03.01.000.00.01
26287 |  | 1003859986 | kawb31146102_12 | 35602 | IZS-Zutrittskontrollzentrale | BuES, GLT, IZS | zkz-ezs | 1 | isdn nummer/gateway adr.: 164.28.98.193 | tcp/ip-adresse: 164.28.98.218 | subnet mask: 255.255.255.0 | nan | kostengruppe din 276-1: 456 | bezeichn. kostengr. din 276-1: gefahrenmelde- u. alarmanlagen | nan | nan | nan | nan | nan | nan | nan | nan | nan | nan | nan | nan | nan | nan | nan | nan | nan | nan | nan | nan | nan | nan | nan | nan | nan | nan | nan | nan | nan | nan | nan | nan | nan | nan | nan | nan | nan | nan | nan | nan | nan | nan | nan | nan | nan | nan | 456 | ['kawb31146102_12', 'zkz-ezs', 'isdn nummer/gateway adr.: 164.28.98.193', 'tcp/ip-adresse: 164.28.98.218', 'subnet mask: 255.255.255.0', 'kostengruppe din 276-1: 456', 'bezeichn. kostengr. din 276-1: gefahrenmelde- u. alarmanlagen'] |  | 456.03.01.000.00.02 | 0.3642 | Match found | 456.03.01.000.00.01 | 0.24142 |  | 456 - Einbruchmeldeanlage - Anzahl Auslöser 26 bis = 50 | 456 - Einbruchmeldeanlage - Anzahl Auslöser <= 25 | FALSE | FALSE | kawb31146102 12 zkz ezs isdn nummer gateway adr 164 28 98 193 tcp ip adresse 164 28 98 218 subnet mask 255 255 255 0 kostengruppe din 276 1 456 bezeichn kostengr din 276 1 gefahrenmelde u alarmanlagen | 456.03.01.000.00.01 | 0.24142 | 456 | 456 | 456.03.01.000.00.01 | valid | [8 empty] | 456.03.01.000.00.01
26287 |  | 1003859987 | kawb31146102_13 | 35602 | IZS-Zutrittskontrollzentrale | BuES, GLT, IZS | zkz-ezs | 1 | isdn nummer/gateway adr.: 164.28.98.193 | tcp/ip-adresse: 164.28.98.213 | subnet mask: 255.255.255.0 | nan | kostengruppe din 276-1: 456 | bezeichn. kostengr. din 276-1: gefahrenmelde- u. alarmanlagen | nan | nan | nan | nan | nan | nan | nan | nan | nan | nan | nan | nan | nan | nan | nan | nan | nan | nan | nan | nan | nan | nan | nan | nan | nan | nan | nan | nan | nan | nan | nan | nan | nan | nan | nan | nan | nan | nan | nan | nan | nan | nan | nan | nan | nan | nan | 456 | ['kawb31146102_13', 'zkz-ezs', 'isdn nummer/gateway adr.: 164.28.98.193', 'tcp/ip-adresse: 164.28.98.213', 'subnet mask: 255.255.255.0', 'kostengruppe din 276-1: 456', 'bezeichn. kostengr. din 276-1: gefahrenmelde- u. alarmanlagen'] |  | 456.03.01.000.00.02 | 0.3642 | Match found | 456.03.01.000.00.01 | 0.24175 |  | 456 - Einbruchmeldeanlage - Anzahl Auslöser 26 bis = 50 | 456 - Einbruchmeldeanlage - Anzahl Auslöser <= 25 | FALSE | FALSE | kawb31146102 13 zkz ezs isdn nummer gateway adr 164 28 98 193 tcp ip adresse 164 28 98 213 subnet mask 255 255 255 0 kostengruppe din 276 1 456 bezeichn kostengr din 276 1 gefahrenmelde u alarmanlagen | 456.03.01.000.00.01 | 0.24175 | 456 | 456 | 456.03.01.000.00.01 | valid | [8 empty] | 456.03.01.000.00.01
26287 |  | 1003859988 | kawb31146102_14 | 35602 | IZS-Zutrittskontrollzentrale | BuES, GLT, IZS | zkz-ezs | 1 | isdn nummer/gateway adr.: 164.28.110.1 | tcp/ip-adresse: 164.28.110.14 | subnet mask: 255.255.255.0 | nan | kostengruppe din 276-1: 456 | bezeichn. kostengr. din 276-1: gefahrenmelde- u. alarmanlagen | nan | nan | nan | nan | nan | nan | nan | nan | nan | nan | nan | nan | nan | nan | nan | nan | nan | nan | nan | nan | nan | nan | nan | nan | nan | nan | nan | nan | nan | nan | nan | nan | nan | nan | nan | nan | nan | nan | nan | nan | nan | nan | nan | nan | nan | nan | 456 | ['kawb31146102_14', 'zkz-ezs', 'isdn nummer/gateway adr.: 164.28.110.1', 'tcp/ip-adresse: 164.28.110.14', 'subnet mask: 255.255.255.0', 'kostengruppe din 276-1: 456', 'bezeichn. kostengr. din 276-1: gefahrenmelde- u. alarmanlagen'] |  | 456.03.01.000.00.02 | 0.3652 | Match found | 456.03.01.000.00.01 | 0.2505 |  | 456 - Einbruchmeldeanlage - Anzahl Auslöser 26 bis = 50 | 456 - Einbruchmeldeanlage - Anzahl Auslöser <= 25 | FALSE | FALSE | kawb31146102 14 zkz ezs isdn nummer gateway adr 164 28 110 1 tcp ip adresse 164 28 110 14 subnet mask 255 255 255 0 kostengruppe din 276 1 456 bezeichn kostengr din 276 1 gefahrenmelde u alarmanlagen | 456.03.01.000.00.01 | 0.2505 | 456 | 456 | 456.03.01.000.00.01 | valid | [8 empty] | 456.03.01.000.00.01
26287 |  | 1003859989 | kawb31146102_15 | 35602 | IZS-Zutrittskontrollzentrale | BuES, GLT, IZS | zkz-ezs | 1 | isdn nummer/gateway adr.: 164.28.98.193 | tcp/ip-adresse: 164.28.98.214 | subnet mask: 255.255.255.0 | nan | kostengruppe din 276-1: 456 | bezeichn. kostengr. din 276-1: gefahrenmelde- u. alarmanlagen | nan | nan | nan | nan | nan | nan | nan | nan | nan | nan | nan | nan | nan | nan | nan | nan | nan | nan | nan | nan | nan | nan | nan | nan | nan | nan | nan | nan | nan | nan | nan | nan | nan | nan | nan | nan | nan | nan | nan | nan | nan | nan | nan | nan | nan | nan | 456 | ['kawb31146102_15', 'zkz-ezs', 'isdn nummer/gateway adr.: 164.28.98.193', 'tcp/ip-adresse: 164.28.98.214', 'subnet mask: 255.255.255.0', 'kostengruppe din 276-1: 456', 'bezeichn. kostengr. din 276-1: gefahrenmelde- u. alarmanlagen'] |  | 456.03.01.000.00.02 | 0.3642 | Match found | 456.03.01.000.00.01 | 0.24473 |  | 456 - Einbruchmeldeanlage - Anzahl Auslöser 26 bis = 50 | 456 - Einbruchmeldeanlage - Anzahl Auslöser <= 25 | FALSE | FALSE | kawb31146102 15 zkz ezs isdn nummer gateway adr 164 28 98 193 tcp ip adresse 164 28 98 214 subnet mask 255 255 255 0 kostengruppe din 276 1 456 bezeichn kostengr din 276 1 gefahrenmelde u alarmanlagen | 456.03.01.000.00.01 | 0.24473 | 456 | 456 | 456.03.01.000.00.01 | valid | [8 empty] | 456.03.01.000.00.01
15859 |  | 1003859993 | kiwb17182101_01 | 35602 | IZS-Zutrittskontrollzentrale | BuES, GLT, IZS | zkz-ezs | 1 | nan | nan | nan | nan | kostengruppe din 276-1: 456 | bezeichn. kostengr. din 276-1: gefahrenmelde- u. alarmanlagen | nan | nan | nan | nan | nan | nan | nan | nan | nan | nan | nan | nan | nan | nan | nan | nan | nan | nan | nan | nan | nan | nan | nan | nan | nan | nan | nan | nan | nan | nan | nan | nan | nan | nan | nan | nan | nan | nan | nan | nan | nan | nan | nan | nan | nan | nan | 456 | ['kiwb17182101_01', 'zkz-ezs', 'kostengruppe din 276-1: 456', 'bezeichn. kostengr. din 276-1: gefahrenmelde- u. alarmanlagen'] |  | 456.03.01.000.00.02 | 0.4452 | Match found | 456.03.01.000.00.01 | 0.36009 |  | 456 - Einbruchmeldeanlage - Anzahl Auslöser 26 bis = 50 | 456 - Einbruchmeldeanlage - Anzahl Auslöser <= 25 | FALSE | FALSE | kiwb17182101 01 zkz ezs kostengruppe din 276 1 456 bezeichn kostengr din 276 1 gefahrenmelde u alarmanlagen | 456.03.01.000.00.01 | 0.36009 | 456 | 456 | 456.03.01.000.00.01 | valid | [8 empty] | 456.03.01.000.00.01
15859 |  | 1003859994 | kiwb17182101_02 | 35602 | IZS-Zutrittskontrollzentrale | BuES, GLT, IZS | zkz-ezs | 1 | nan | nan | nan | nan | kostengruppe din 276-1: 456 | bezeichn. kostengr. din 276-1: gefahrenmelde- u. alarmanlagen | nan | nan | nan | nan | nan | nan | nan | nan | nan | nan | nan | nan | nan | nan | nan | nan | nan | nan | nan | nan | nan | nan | nan | nan | nan | nan | nan | nan | nan | nan | nan | nan | nan | nan | nan | nan | nan | nan | nan | nan | nan | nan | nan | nan | nan | nan | 456 | ['kiwb17182101_02', 'zkz-ezs', 'kostengruppe din 276-1: 456', 'bezeichn. kostengr. din 276-1: gefahrenmelde- u. alarmanlagen'] |  | 456.03.01.000.00.02 | 0.4452 | Match found | 456.03.01.000.00.01 | 0.36197 |  | 456 - Einbruchmeldeanlage - Anzahl Auslöser 26 bis = 50 | 456 - Einbruchmeldeanlage - Anzahl Auslöser <= 25 | FALSE | FALSE | kiwb17182101 02 zkz ezs kostengruppe din 276 1 456 bezeichn kostengr din 276 1 gefahrenmelde u alarmanlagen | 456.03.01.000.00.01 | 0.36197 | 456 | 456 | 456.03.01.000.00.01 | valid | [8 empty] | 456.03.01.000.00.01
15859 |  | 1003859995 | kiwb17182101_03 | 35602 | IZS-Zutrittskontrollzentrale | BuES, GLT, IZS | zkz-ezs | 1 | nan | nan | nan | nan | kostengruppe din 276-1: 456 | bezeichn. kostengr. din 276-1: gefahrenmelde- u. alarmanlagen | nan | nan | nan | nan | nan | nan | nan | nan | nan | nan | nan | nan | nan | nan | nan | nan | nan | nan | nan | nan | nan | nan | nan | nan | nan | nan | nan | nan | nan | nan | nan | nan | nan | nan | nan | nan | nan | nan | nan | nan | nan | nan | nan | nan | nan | nan | 456 | ['kiwb17182101_03', 'zkz-ezs', 'kostengruppe din 276-1: 456', 'bezeichn. kostengr. din 276-1: gefahrenmelde- u. alarmanlagen'] |  | 456.03.01.000.00.02 | 0.4452 | Match found | 456.03.01.000.00.01 | 0.36577 |  | 456 - Einbruchmeldeanlage - Anzahl Auslöser 26 bis = 50 | 456 - Einbruchmeldeanlage - Anzahl Auslöser <= 25 | FALSE | FALSE | kiwb17182101 03 zkz ezs kostengruppe din 276 1 456 bezeichn kostengr din 276 1 gefahrenmelde u alarmanlagen | 456.03.01.000.00.01 | 0.36577 | 456 | 456 | 456.03.01.000.00.01 | valid | [8 empty] | 456.03.01.000.00.01
15859 |  | 1003859996 | kiwb17182101_04 | 35602 | IZS-Zutrittskontrollzentrale | BuES, GLT, IZS | zkz-ezs | 1 | nan | nan | nan | nan | kostengruppe din 276-1: 456 | bezeichn. kostengr. din 276-1: gefahrenmelde- u. alarmanlagen | nan | nan | nan | nan | nan | nan | nan | nan | nan | nan | nan | nan | nan | nan | nan | nan | nan | nan | nan | nan | nan | nan | nan | nan | nan | nan | nan | nan | nan | nan | nan | nan | nan | nan | nan | nan | nan | nan | nan | nan | nan | nan | nan | nan | nan | nan | 456 | ['kiwb17182101_04', 'zkz-ezs', 'kostengruppe din 276-1: 456', 'bezeichn. kostengr. din 276-1: gefahrenmelde- u. alarmanlagen'] |  | 456.03.01.000.00.02 | 0.4452 | Match found | 456.03.01.000.00.01 | 0.36916 |  | 456 - Einbruchmeldeanlage - Anzahl Auslöser 26 bis = 50 | 456 - Einbruchmeldeanlage - Anzahl Auslöser <= 25 | FALSE | FALSE | kiwb17182101 04 zkz ezs kostengruppe din 276 1 456 bezeichn kostengr din 276 1 gefahrenmelde u alarmanlagen | 456.03.01.000.00.01 | 0.36916 | 456 | 456 | 456.03.01.000.00.01 | valid | [8 empty] | 456.03.01.000.00.01
15859 |  | 1003859997 | kiwb17182101_05 | 35602 | IZS-Zutrittskontrollzentrale | BuES, GLT, IZS | zkz-ezs | 1 | nan | nan | nan | nan | kostengruppe din 276-1: 456 | bezeichn. kostengr. din 276-1: gefahrenmelde- u. alarmanlagen | nan | nan | nan | nan | nan | nan | nan | nan | nan | nan | nan | nan | nan | nan | nan | nan | nan | nan | nan | nan | nan | nan | nan | nan | nan | nan | nan | nan | nan | nan | nan | nan | nan | nan | nan | nan | nan | nan | nan | nan | nan | nan | nan | nan | nan | nan | 456 | ['kiwb17182101_05', 'zkz-ezs', 'kostengruppe din 276-1: 456', 'bezeichn. kostengr. din 276-1: gefahrenmelde- u. alarmanlagen'] |  | 456.03.01.000.00.02 | 0.4452 | Match found | 456.03.01.000.00.01 | 0.3688 |  | 456 - Einbruchmeldeanlage - Anzahl Auslöser 26 bis = 50 | 456 - Einbruchmeldeanlage - Anzahl Auslöser <= 25 | FALSE | FALSE | kiwb17182101 05 zkz ezs kostengruppe din 276 1 456 bezeichn kostengr din 276 1 gefahrenmelde u alarmanlagen | 456.03.01.000.00.01 | 0.3688 | 456 | 456 | 456.03.01.000.00.01 | valid | [8 empty] | 456.03.01.000.00.01
15859 |  | 1003859998 | kiwb17182101_06 | 35602 | IZS-Zutrittskontrollzentrale | BuES, GLT, IZS | zkz-ezs | 1 | nan | nan | nan | nan | kostengruppe din 276-1: 456 | bezeichn. kostengr. din 276-1: gefahrenmelde- u. alarmanlagen | nan | nan | nan | nan | nan | nan | nan | nan | nan | nan | nan | nan | nan | nan | nan | nan | nan | nan | nan | nan | nan | nan | nan | nan | nan | nan | nan | nan | nan | nan | nan | nan | nan | nan | nan | nan | nan | nan | nan | nan | nan | nan | nan | nan | nan | nan | 456 | ['kiwb17182101_06', 'zkz-ezs', 'kostengruppe din 276-1: 456', 'bezeichn. kostengr. din 276-1: gefahrenmelde- u. alarmanlagen'] |  | 456.03.01.000.00.02 | 0.4452 | Match found | 456.03.01.000.00.01 | 0.35963 |  | 456 - Einbruchmeldeanlage - Anzahl Auslöser 26 bis = 50 | 456 - Einbruchmeldeanlage - Anzahl Auslöser <= 25 | FALSE | FALSE | kiwb17182101 06 zkz ezs kostengruppe din 276 1 456 bezeichn kostengr din 276 1 gefahrenmelde u alarmanlagen | 456.03.01.000.00.01 | 0.35963 | 456 | 456 | 456.03.01.000.00.01 | valid | [8 empty] | 456.03.01.000.00.01
15859 |  | 1003859999 | kiwb17182101_07 | 35602 | IZS-Zutrittskontrollzentrale | BuES, GLT, IZS | zkz-ezs | 1 | nan | nan | nan | nan | kostengruppe din 276-1: 456 | bezeichn. kostengr. din 276-1: gefahrenmelde- u. alarmanlagen | nan | nan | nan | nan | nan | nan | nan | nan | nan | nan | nan | nan | nan | nan | nan | nan | nan | nan | nan | nan | nan | nan | nan | nan | nan | nan | nan | nan | nan | nan | nan | nan | nan | nan | nan | nan | nan | nan | nan | nan | nan | nan | nan | nan | nan | nan | 456 | ['kiwb17182101_07', 'zkz-ezs', 'kostengruppe din 276-1: 456', 'bezeichn. kostengr. din 276-1: gefahrenmelde- u. alarmanlagen'] |  | 456.03.01.000.00.02 | 0.4452 | Match found | 456.03.01.000.00.01 | 0.358 |  | 456 - Einbruchmeldeanlage - Anzahl Auslöser 26 bis = 50 | 456 - Einbruchmeldeanlage - Anzahl Auslöser <= 25 | FALSE | FALSE | kiwb17182101 07 zkz ezs kostengruppe din 276 1 456 bezeichn kostengr din 276 1 gefahrenmelde u alarmanlagen | 456.03.01.000.00.01 | 0.358 | 456 | 456 | 456.03.01.000.00.01 | valid | [8 empty] | 456.03.01.000.00.01
15859 |  | 1003860000 | kiwb17182101_08 | 35602 | IZS-Zutrittskontrollzentrale | BuES, GLT, IZS | zkz-ezs | 1 | nan | nan | nan | nan | kostengruppe din 276-1: 456 | bezeichn. kostengr. din 276-1: gefahrenmelde- u. alarmanlagen | nan | nan | nan | nan | nan | nan | nan | nan | nan | nan | nan | nan | nan | nan | nan | nan | nan | nan | nan | nan | nan | nan | nan | nan | nan | nan | nan | nan | nan | nan | nan | nan | nan | nan | nan | nan | nan | nan | nan | nan | nan | nan | nan | nan | nan | nan | 456 | ['kiwb17182101_08', 'zkz-ezs', 'kostengruppe din 276-1: 456', 'bezeichn. kostengr. din 276-1: gefahrenmelde- u. alarmanlagen'] |  | 456.03.01.000.00.02 | 0.4452 | Match found | 456.03.01.000.00.01 | 0.3618 |  | 456 - Einbruchmeldeanlage - Anzahl Auslöser 26 bis = 50 | 456 - Einbruchmeldeanlage - Anzahl Auslöser <= 25 | FALSE | FALSE | kiwb17182101 08 zkz ezs kostengruppe din 276 1 456 bezeichn kostengr din 276 1 gefahrenmelde u alarmanlagen | 456.03.01.000.00.01 | 0.3618 | 456 | 456 | 456.03.01.000.00.01 | valid | [8 empty] | 456.03.01.000.00.01
15859 |  | 1003860001 | kiwb17182101_09 | 35602 | IZS-Zutrittskontrollzentrale | BuES, GLT, IZS | zkz-ezs | 1 | nan | nan | nan | nan | kostengruppe din 276-1: 456 | bezeichn. kostengr. din 276-1: gefahrenmelde- u. alarmanlagen | nan | nan | nan | nan | nan | nan | nan | nan | nan | nan | nan | nan | nan | nan | nan | nan | nan | nan | nan | nan | nan | nan | nan | nan | nan | nan | nan | nan | nan | nan | nan | nan | nan | nan | nan | nan | nan | nan | nan | nan | nan | nan | nan | nan | nan | nan | 456 | ['kiwb17182101_09', 'zkz-ezs', 'kostengruppe din 276-1: 456', 'bezeichn. kostengr. din 276-1: gefahrenmelde- u. alarmanlagen'] |  | 456.03.01.000.00.02 | 0.4452 | Match found | 456.03.01.000.00.01 | 0.35995 |  | 456 - Einbruchmeldeanlage - Anzahl Auslöser 26 bis = 50 | 456 - Einbruchmeldeanlage - Anzahl Auslöser <= 25 | FALSE | FALSE | kiwb17182101 09 zkz ezs kostengruppe din 276 1 456 bezeichn kostengr din 276 1 gefahrenmelde u alarmanlagen | 456.03.01.000.00.01 | 0.35995 | 456 | 456 | 456.03.01.000.00.01 | valid | [8 empty] | 456.03.01.000.00.01
15859 |  | 1003860002 | kiwb17182103_01 | 35602 | IZS-Zutrittskontrollzentrale | BuES, GLT, IZS | zkz-ezs | 1 | nan | nan | nan | nan | kostengruppe din 276-1: 456 | bezeichn. kostengr. din 276-1: gefahrenmelde- u. alarmanlagen | nan | nan | nan | nan | nan | nan | nan | nan | nan | nan | nan | nan | nan | nan | nan | nan | nan | nan | nan | nan | nan | nan | nan | nan | nan | nan | nan | nan | nan | nan | nan | nan | nan | nan | nan | nan | nan | nan | nan | nan | nan | nan | nan | nan | nan | nan | 456 | ['kiwb17182103_01', 'zkz-ezs', 'kostengruppe din 276-1: 456', 'bezeichn. kostengr. din 276-1: gefahrenmelde- u. alarmanlagen'] |  | 456.03.01.000.00.02 | 0.4452 | Match found | 456.03.01.000.00.01 | 0.34895 |  | 456 - Einbruchmeldeanlage - Anzahl Auslöser 26 bis = 50 | 456 - Einbruchmeldeanlage - Anzahl Auslöser <= 25 | FALSE | FALSE | kiwb17182103 01 zkz ezs kostengruppe din 276 1 456 bezeichn kostengr din 276 1 gefahrenmelde u alarmanlagen | 456.03.01.000.00.01 | 0.34895 | 456 | 456 | 456.03.01.000.00.01 | valid | [8 empty] | 456.03.01.000.00.01
15859 |  | 1003860003 | kiwb17182103_02 | 35602 | IZS-Zutrittskontrollzentrale | BuES, GLT, IZS | zkz-ezs | 1 | nan | nan | nan | nan | kostengruppe din 276-1: 456 | bezeichn. kostengr. din 276-1: gefahrenmelde- u. alarmanlagen | nan | nan | nan | nan | nan | nan | nan | nan | nan | nan | nan | nan | nan | nan | nan | nan | nan | nan | nan | nan | nan | nan | nan | nan | nan | nan | nan | nan | nan | nan | nan | nan | nan | nan | nan | nan | nan | nan | nan | nan | nan | nan | nan | nan | nan | nan | 456 | ['kiwb17182103_02', 'zkz-ezs', 'kostengruppe din 276-1: 456', 'bezeichn. kostengr. din 276-1: gefahrenmelde- u. alarmanlagen'] |  | 456.03.01.000.00.02 | 0.4452 | Match found | 456.03.01.000.00.01 | 0.35063 |  | 456 - Einbruchmeldeanlage - Anzahl Auslöser 26 bis = 50 | 456 - Einbruchmeldeanlage - Anzahl Auslöser <= 25 | FALSE | FALSE | kiwb17182103 02 zkz ezs kostengruppe din 276 1 456 bezeichn kostengr din 276 1 gefahrenmelde u alarmanlagen | 456.03.01.000.00.01 | 0.35063 | 456 | 456 | 456.03.01.000.00.01 | valid | [8 empty] | 456.03.01.000.00.01
15859 |  | 1003860004 | kiwb17182103_03 | 35602 | IZS-Zutrittskontrollzentrale | BuES, GLT, IZS | zkz-ezs | 1 | nan | nan | nan | nan | kostengruppe din 276-1: 456 | bezeichn. kostengr. din 276-1: gefahrenmelde- u. alarmanlagen | nan | nan | nan | nan | nan | nan | nan | nan | nan | nan | nan | nan | nan | nan | nan | nan | nan | nan | nan | nan | nan | nan | nan | nan | nan | nan | nan | nan | nan | nan | nan | nan | nan | nan | nan | nan | nan | nan | nan | nan | nan | nan | nan | nan | nan | nan | 456 | ['kiwb17182103_03', 'zkz-ezs', 'kostengruppe din 276-1: 456', 'bezeichn. kostengr. din 276-1: gefahrenmelde- u. alarmanlagen'] |  | 456.03.01.000.00.02 | 0.4452 | Match found | 456.03.01.000.00.01 | 0.35475 |  | 456 - Einbruchmeldeanlage - Anzahl Auslöser 26 bis = 50 | 456 - Einbruchmeldeanlage - Anzahl Auslöser <= 25 | FALSE | FALSE | kiwb17182103 03 zkz ezs kostengruppe din 276 1 456 bezeichn kostengr din 276 1 gefahrenmelde u alarmanlagen | 456.03.01.000.00.01 | 0.35475 | 456 | 456 | 456.03.01.000.00.01 | valid | [8 empty] | 456.03.01.000.00.01
15859 |  | 1003860005 | kiwb17182103_04 | 35602 | IZS-Zutrittskontrollzentrale | BuES, GLT, IZS | zkz-ezs | 1 | nan | nan | nan | nan | kostengruppe din 276-1: 456 | bezeichn. kostengr. din 276-1: gefahrenmelde- u. alarmanlagen | nan | nan | nan | nan | nan | nan | nan | nan | nan | nan | nan | nan | nan | nan | nan | nan | nan | nan | nan | nan | nan | nan | nan | nan | nan | nan | nan | nan | nan | nan | nan | nan | nan | nan | nan | nan | nan | nan | nan | nan | nan | nan | nan | nan | nan | nan | 456 | ['kiwb17182103_04', 'zkz-ezs', 'kostengruppe din 276-1: 456', 'bezeichn. kostengr. din 276-1: gefahrenmelde- u. alarmanlagen'] |  | 456.03.01.000.00.02 | 0.4452 | Match found | 456.03.01.000.00.01 | 0.36088 |  | 456 - Einbruchmeldeanlage - Anzahl Auslöser 26 bis = 50 | 456 - Einbruchmeldeanlage - Anzahl Auslöser <= 25 | FALSE | FALSE | kiwb17182103 04 zkz ezs kostengruppe din 276 1 456 bezeichn kostengr din 276 1 gefahrenmelde u alarmanlagen | 456.03.01.000.00.01 | 0.36088 | 456 | 456 | 456.03.01.000.00.01 | valid | [8 empty] | 456.03.01.000.00.01
15859 |  | 1003860006 | kiwb17182103_05 | 35602 | IZS-Zutrittskontrollzentrale | BuES, GLT, IZS | zkz-ezs | 1 | nan | nan | nan | nan | kostengruppe din 276-1: 456 | bezeichn. kostengr. din 276-1: gefahrenmelde- u. alarmanlagen | nan | nan | nan | nan | nan | nan | nan | nan | nan | nan | nan | nan | nan | nan | nan | nan | nan | nan | nan | nan | nan | nan | nan | nan | nan | nan | nan | nan | nan | nan | nan | nan | nan | nan | nan | nan | nan | nan | nan | nan | nan | nan | nan | nan | nan | nan | 456 | ['kiwb17182103_05', 'zkz-ezs', 'kostengruppe din 276-1: 456', 'bezeichn. kostengr. din 276-1: gefahrenmelde- u. alarmanlagen'] |  | 456.03.01.000.00.02 | 0.4452 | Match found | 456.03.01.000.00.01 | 0.36017 |  | 456 - Einbruchmeldeanlage - Anzahl Auslöser 26 bis = 50 | 456 - Einbruchmeldeanlage - Anzahl Auslöser <= 25 | FALSE | FALSE | kiwb17182103 05 zkz ezs kostengruppe din 276 1 456 bezeichn kostengr din 276 1 gefahrenmelde u alarmanlagen | 456.03.01.000.00.01 | 0.36017 | 456 | 456 | 456.03.01.000.00.01 | valid | [8 empty] | 456.03.01.000.00.01
15859 |  | 1003860007 | kiwb17182103_06 | 35602 | IZS-Zutrittskontrollzentrale | BuES, GLT, IZS | zkz-ezs | 1 | nan | nan | nan | nan | kostengruppe din 276-1: 456 | bezeichn. kostengr. din 276-1: gefahrenmelde- u. alarmanlagen | nan | nan | nan | nan | nan | nan | nan | nan | nan | nan | nan | nan | nan | nan | nan | nan | nan | nan | nan | nan | nan | nan | nan | nan | nan | nan | nan | nan | nan | nan | nan | nan | nan | nan | nan | nan | nan | nan | nan | nan | nan | nan | nan | nan | nan | nan | 456 | ['kiwb17182103_06', 'zkz-ezs', 'kostengruppe din 276-1: 456', 'bezeichn. kostengr. din 276-1: gefahrenmelde- u. alarmanlagen'] |  | 456.03.01.000.00.02 | 0.4452 | Match found | 456.03.01.000.00.02 | 0.34816 |  | 456 - Einbruchmeldeanlage - Anzahl Auslöser 26 bis = 50 | 456 - Einbruchmeldeanlage - Anzahl Auslöser 26 bis = 50 | FALSE | TRUE | kiwb17182103 06 zkz ezs kostengruppe din 276 1 456 bezeichn kostengr din 276 1 gefahrenmelde u alarmanlagen | 456.03.01.000.00.02 | 0.34816 | 456 | 456 | 456.03.01.000.00.02 | valid | [8 empty] | 456.03.01.000.00.02
15859 |  | 1003860008 | kiwb17182103_07 | 35602 | IZS-Zutrittskontrollzentrale | BuES, GLT, IZS | zkz-ezs | 1 | nan | nan | nan | nan | kostengruppe din 276-1: 456 | bezeichn. kostengr. din 276-1: gefahrenmelde- u. alarmanlagen | nan | nan | nan | nan | nan | nan | nan | nan | nan | nan | nan | nan | nan | nan | nan | nan | nan | nan | nan | nan | nan | nan | nan | nan | nan | nan | nan | nan | nan | nan | nan | nan | nan | nan | nan | nan | nan | nan | nan | nan | nan | nan | nan | nan | nan | nan | 456 | ['kiwb17182103_07', 'zkz-ezs', 'kostengruppe din 276-1: 456', 'bezeichn. kostengr. din 276-1: gefahrenmelde- u. alarmanlagen'] |  | 456.03.01.000.00.02 | 0.4452 | Match found | 456.03.01.000.00.01 | 0.34728 |  | 456 - Einbruchmeldeanlage - Anzahl Auslöser 26 bis = 50 | 456 - Einbruchmeldeanlage - Anzahl Auslöser <= 25 | FALSE | FALSE | kiwb17182103 07 zkz ezs kostengruppe din 276 1 456 bezeichn kostengr din 276 1 gefahrenmelde u alarmanlagen | 456.03.01.000.00.01 | 0.34728 | 456 | 456 | 456.03.01.000.00.01 | valid | [8 empty] | 456.03.01.000.00.01
15859 |  | 1003860009 | kiwb17182103_08 | 35602 | IZS-Zutrittskontrollzentrale | BuES, GLT, IZS | zkz-ezs | 1 | nan | nan | nan | nan | kostengruppe din 276-1: 456 | bezeichn. kostengr. din 276-1: gefahrenmelde- u. alarmanlagen | nan | nan | nan | nan | nan | nan | nan | nan | nan | nan | nan | nan | nan | nan | nan | nan | nan | nan | nan | nan | nan | nan | nan | nan | nan | nan | nan | nan | nan | nan | nan | nan | nan | nan | nan | nan | nan | nan | nan | nan | nan | nan | nan | nan | nan | nan | 456 | ['kiwb17182103_08', 'zkz-ezs', 'kostengruppe din 276-1: 456', 'bezeichn. kostengr. din 276-1: gefahrenmelde- u. alarmanlagen'] |  | 456.03.01.000.00.02 | 0.4452 | Match found | 456.03.01.000.00.01 | 0.35116 |  | 456 - Einbruchmeldeanlage - Anzahl Auslöser 26 bis = 50 | 456 - Einbruchmeldeanlage - Anzahl Auslöser <= 25 | FALSE | FALSE | kiwb17182103 08 zkz ezs kostengruppe din 276 1 456 bezeichn kostengr din 276 1 gefahrenmelde u alarmanlagen | 456.03.01.000.00.01 | 0.35116 | 456 | 456 | 456.03.01.000.00.01 | valid | [8 empty] | 456.03.01.000.00.01
15859 |  | 1003860010 | kiwb17182103_09_hh, bauerberg | 35602 | IZS-Zutrittskontrollzentrale | BuES, GLT, IZS | zkz-ezs | 1 | nan | nan | nan | nan | kostengruppe din 276-1: 456 | bezeichn. kostengr. din 276-1: gefahrenmelde- u. alarmanlagen | nan | nan | nan | nan | nan | nan | nan | nan | nan | nan | nan | nan | nan | nan | nan | nan | nan | nan | nan | nan | nan | nan | nan | nan | nan | nan | nan | nan | nan | nan | nan | nan | nan | nan | nan | nan | nan | nan | nan | nan | nan | nan | nan | nan | nan | nan | 456 | ['kiwb17182103_09_hh, bauerberg', 'zkz-ezs', 'kostengruppe din 276-1: 456', 'bezeichn. kostengr. din 276-1: gefahrenmelde- u. alarmanlagen'] |  | 456.03.01.000.00.02 | 0.4516 | Match found | 456.03.01.000.00.01 | 0.36138 |  | 456 - Einbruchmeldeanlage - Anzahl Auslöser 26 bis = 50 | 456 - Einbruchmeldeanlage - Anzahl Auslöser <= 25 | FALSE | FALSE | kiwb17182103 09 hh bauerberg zkz ezs kostengruppe din 276 1 456 bezeichn kostengr din 276 1 gefahrenmelde u alarmanlagen | 456.03.01.000.00.01 | 0.36138 | 456 | 456 | 456.03.01.000.00.01 | valid | [8 empty] | 456.03.01.000.00.01
15859 |  | 1003860011 | kiwb17182103_10 | 35602 | IZS-Zutrittskontrollzentrale | BuES, GLT, IZS | zkz-ezs | 1 | nan | nan | nan | nan | kostengruppe din 276-1: 456 | bezeichn. kostengr. din 276-1: gefahrenmelde- u. alarmanlagen | nan | nan | nan | nan | nan | nan | nan | nan | nan | nan | nan | nan | nan | nan | nan | nan | nan | nan | nan | nan | nan | nan | nan | nan | nan | nan | nan | nan | nan | nan | nan | nan | nan | nan | nan | nan | nan | nan | nan | nan | nan | nan | nan | nan | nan | nan | 456 | ['kiwb17182103_10', 'zkz-ezs', 'kostengruppe din 276-1: 456', 'bezeichn. kostengr. din 276-1: gefahrenmelde- u. alarmanlagen'] |  | 456.03.01.000.00.02 | 0.4452 | Match found | 456.03.01.000.00.02 | 0.34509 |  | 456 - Einbruchmeldeanlage - Anzahl Auslöser 26 bis = 50 | 456 - Einbruchmeldeanlage - Anzahl Auslöser 26 bis = 50 | FALSE | TRUE | kiwb17182103 10 zkz ezs kostengruppe din 276 1 456 bezeichn kostengr din 276 1 gefahrenmelde u alarmanlagen | 456.03.01.000.00.02 | 0.34509 | 456 | 456 | 456.03.01.000.00.02 | valid | [8 empty] | 456.03.01.000.00.02
15859 |  | 1003860012 | kiwb17182103_11 | 35602 | IZS-Zutrittskontrollzentrale | BuES, GLT, IZS | zkz-ezs | 1 | nan | nan | nan | nan | kostengruppe din 276-1: 456 | bezeichn. kostengr. din 276-1: gefahrenmelde- u. alarmanlagen | nan | nan | nan | nan | nan | nan | nan | nan | nan | nan | nan | nan | nan | nan | nan | nan | nan | nan | nan | nan | nan | nan | nan | nan | nan | nan | nan | nan | nan | nan | nan | nan | nan | nan | nan | nan | nan | nan | nan | nan | nan | nan | nan | nan | nan | nan | 456 | ['kiwb17182103_11', 'zkz-ezs', 'kostengruppe din 276-1: 456', 'bezeichn. kostengr. din 276-1: gefahrenmelde- u. alarmanlagen'] |  | 456.03.01.000.00.02 | 0.4452 | Match found | 456.03.01.000.00.01 | 0.34885 |  | 456 - Einbruchmeldeanlage - Anzahl Auslöser 26 bis = 50 | 456 - Einbruchmeldeanlage - Anzahl Auslöser <= 25 | FALSE | FALSE | kiwb17182103 11 zkz ezs kostengruppe din 276 1 456 bezeichn kostengr din 276 1 gefahrenmelde u alarmanlagen | 456.03.01.000.00.01 | 0.34885 | 456 | 456 | 456.03.01.000.00.01 | valid | [8 empty] | 456.03.01.000.00.01
15859 |  | 1003860015 | kiwb17182103_14 | 35602 | IZS-Zutrittskontrollzentrale | BuES, GLT, IZS | zkz-ezs | 1 | nan | nan | nan | nan | kostengruppe din 276-1: 456 | bezeichn. kostengr. din 276-1: gefahrenmelde- u. alarmanlagen | nan | nan | nan | nan | nan | nan | nan | nan | nan | nan | nan | nan | nan | nan | nan | nan | nan | nan | nan | nan | nan | nan | nan | nan | nan | nan | nan | nan | nan | nan | nan | nan | nan | nan | nan | nan | nan | nan | nan | nan | nan | nan | nan | nan | nan | nan | 456 | ['kiwb17182103_14', 'zkz-ezs', 'kostengruppe din 276-1: 456', 'bezeichn. kostengr. din 276-1: gefahrenmelde- u. alarmanlagen'] |  | 456.03.01.000.00.02 | 0.4452 | Match found | 456.03.01.000.00.01 | 0.34981 |  | 456 - Einbruchmeldeanlage - Anzahl Auslöser 26 bis = 50 | 456 - Einbruchmeldeanlage - Anzahl Auslöser <= 25 | FALSE | FALSE | kiwb17182103 14 zkz ezs kostengruppe din 276 1 456 bezeichn kostengr din 276 1 gefahrenmelde u alarmanlagen | 456.03.01.000.00.01 | 0.34981 | 456 | 456 | 456.03.01.000.00.01 | valid | [8 empty] | 456.03.01.000.00.01
15859 |  | 1003860016 | kiwb17182103_15 | 35602 | IZS-Zutrittskontrollzentrale | BuES, GLT, IZS | zkz-ezs | 1 | nan | nan | nan | nan | kostengruppe din 276-1: 456 | bezeichn. kostengr. din 276-1: gefahrenmelde- u. alarmanlagen | nan | nan | nan | nan | nan | nan | nan | nan | nan | nan | nan | nan | nan | nan | nan | nan | nan | nan | nan | nan | nan | nan | nan | nan | nan | nan | nan | nan | nan | nan | nan | nan | nan | nan | nan | nan | nan | nan | nan | nan | nan | nan | nan | nan | nan | nan | 456 | ['kiwb17182103_15', 'zkz-ezs', 'kostengruppe din 276-1: 456', 'bezeichn. kostengr. din 276-1: gefahrenmelde- u. alarmanlagen'] |  | 456.03.01.000.00.02 | 0.4452 | Match found | 456.03.01.000.00.01 | 0.34883 |  | 456 - Einbruchmeldeanlage - Anzahl Auslöser 26 bis = 50 | 456 - Einbruchmeldeanlage - Anzahl Auslöser <= 25 | FALSE | FALSE | kiwb17182103 15 zkz ezs kostengruppe din 276 1 456 bezeichn kostengr din 276 1 gefahrenmelde u alarmanlagen | 456.03.01.000.00.01 | 0.34883 | 456 | 456 | 456.03.01.000.00.01 | valid | [8 empty] | 456.03.01.000.00.01
15859 |  | 1003860017 | kiwb17182105_01 | 35602 | IZS-Zutrittskontrollzentrale | BuES, GLT, IZS | zkz-ezs | 1 | nan | nan | nan | nan | kostengruppe din 276-1: 456 | bezeichn. kostengr. din 276-1: gefahrenmelde- u. alarmanlagen | nan | nan | nan | nan | nan | nan | nan | nan | nan | nan | nan | nan | nan | nan | nan | nan | nan | nan | nan | nan | nan | nan | nan | nan | nan | nan | nan | nan | nan | nan | nan | nan | nan | nan | nan | nan | nan | nan | nan | nan | nan | nan | nan | nan | nan | nan | 456 | ['kiwb17182105_01', 'zkz-ezs', 'kostengruppe din 276-1: 456', 'bezeichn. kostengr. din 276-1: gefahrenmelde- u. alarmanlagen'] |  | 456.03.01.000.00.02 | 0.4452 | Match found | 456.03.01.000.00.01 | 0.35121 |  | 456 - Einbruchmeldeanlage - Anzahl Auslöser 26 bis = 50 | 456 - Einbruchmeldeanlage - Anzahl Auslöser <= 25 | FALSE | FALSE | kiwb17182105 01 zkz ezs kostengruppe din 276 1 456 bezeichn kostengr din 276 1 gefahrenmelde u alarmanlagen | 456.03.01.000.00.01 | 0.35121 | 456 | 456 | 456.03.01.000.00.01 | valid | [8 empty] | 456.03.01.000.00.01
15859 |  | 1003860018 | kiwb17182105_02 | 35602 | IZS-Zutrittskontrollzentrale | BuES, GLT, IZS | zkz-ezs | 1 | nan | nan | nan | nan | kostengruppe din 276-1: 456 | bezeichn. kostengr. din 276-1: gefahrenmelde- u. alarmanlagen | nan | nan | nan | nan | nan | nan | nan | nan | nan | nan | nan | nan | nan | nan | nan | nan | nan | nan | nan | nan | nan | nan | nan | nan | nan | nan | nan | nan | nan | nan | nan | nan | nan | nan | nan | nan | nan | nan | nan | nan | nan | nan | nan | nan | nan | nan | 456 | ['kiwb17182105_02', 'zkz-ezs', 'kostengruppe din 276-1: 456', 'bezeichn. kostengr. din 276-1: gefahrenmelde- u. alarmanlagen'] |  | 456.03.01.000.00.02 | 0.4452 | Match found | 456.03.01.000.00.01 | 0.35286 |  | 456 - Einbruchmeldeanlage - Anzahl Auslöser 26 bis = 50 | 456 - Einbruchmeldeanlage - Anzahl Auslöser <= 25 | FALSE | FALSE | kiwb17182105 02 zkz ezs kostengruppe din 276 1 456 bezeichn kostengr din 276 1 gefahrenmelde u alarmanlagen | 456.03.01.000.00.01 | 0.35286 | 456 | 456 | 456.03.01.000.00.01 | valid | [8 empty] | 456.03.01.000.00.01
15859 |  | 1003860019 | kiwb17182107_01 | 35602 | IZS-Zutrittskontrollzentrale | BuES, GLT, IZS | zkz-ezs | 1 | nan | nan | nan | nan | kostengruppe din 276-1: 456 | bezeichn. kostengr. din 276-1: gefahrenmelde- u. alarmanlagen | nan | nan | nan | nan | nan | nan | nan | nan | nan | nan | nan | nan | nan | nan | nan | nan | nan | nan | nan | nan | nan | nan | nan | nan | nan | nan | nan | nan | nan | nan | nan | nan | nan | nan | nan | nan | nan | nan | nan | nan | nan | nan | nan | nan | nan | nan | 456 | ['kiwb17182107_01', 'zkz-ezs', 'kostengruppe din 276-1: 456', 'bezeichn. kostengr. din 276-1: gefahrenmelde- u. alarmanlagen'] |  | 456.03.01.000.00.02 | 0.4452 | Match found | 456.03.01.000.00.01 | 0.34806 |  | 456 - Einbruchmeldeanlage - Anzahl Auslöser 26 bis = 50 | 456 - Einbruchmeldeanlage - Anzahl Auslöser <= 25 | FALSE | FALSE | kiwb17182107 01 zkz ezs kostengruppe din 276 1 456 bezeichn kostengr din 276 1 gefahrenmelde u alarmanlagen | 456.03.01.000.00.01 | 0.34806 | 456 | 456 | 456.03.01.000.00.01 | valid | [8 empty] | 456.03.01.000.00.01
15859 |  | 1003860020 | kiwb17182107_02 | 35602 | IZS-Zutrittskontrollzentrale | BuES, GLT, IZS | zkz-ezs | 1 | nan | nan | nan | nan | kostengruppe din 276-1: 456 | bezeichn. kostengr. din 276-1: gefahrenmelde- u. alarmanlagen | nan | nan | nan | nan | nan | nan | nan | nan | nan | nan | nan | nan | nan | nan | nan | nan | nan | nan | nan | nan | nan | nan | nan | nan | nan | nan | nan | nan | nan | nan | nan | nan | nan | nan | nan | nan | nan | nan | nan | nan | nan | nan | nan | nan | nan | nan | 456 | ['kiwb17182107_02', 'zkz-ezs', 'kostengruppe din 276-1: 456', 'bezeichn. kostengr. din 276-1: gefahrenmelde- u. alarmanlagen'] |  | 456.03.01.000.00.02 | 0.4452 | Match found | 456.03.01.000.00.01 | 0.35013 |  | 456 - Einbruchmeldeanlage - Anzahl Auslöser 26 bis = 50 | 456 - Einbruchmeldeanlage - Anzahl Auslöser <= 25 | FALSE | FALSE | kiwb17182107 02 zkz ezs kostengruppe din 276 1 456 bezeichn kostengr din 276 1 gefahrenmelde u alarmanlagen | 456.03.01.000.00.01 | 0.35013 | 456 | 456 | 456.03.01.000.00.01 | valid | [8 empty] | 456.03.01.000.00.01
15859 |  | 1003860021 | kiwb17182107_03 | 35602 | IZS-Zutrittskontrollzentrale | BuES, GLT, IZS | zkz-ezs | 1 | nan | nan | nan | nan | kostengruppe din 276-1: 456 | bezeichn. kostengr. din 276-1: gefahrenmelde- u. alarmanlagen | nan | nan | nan | nan | nan | nan | nan | nan | nan | nan | nan | nan | nan | nan | nan | nan | nan | nan | nan | nan | nan | nan | nan | nan | nan | nan | nan | nan | nan | nan | nan | nan | nan | nan | nan | nan | nan | nan | nan | nan | nan | nan | nan | nan | nan | nan | 456 | ['kiwb17182107_03', 'zkz-ezs', 'kostengruppe din 276-1: 456', 'bezeichn. kostengr. din 276-1: gefahrenmelde- u. alarmanlagen'] |  | 456.03.01.000.00.02 | 0.4452 | Match found | 456.03.01.000.00.01 | 0.35404 |  | 456 - Einbruchmeldeanlage - Anzahl Auslöser 26 bis = 50 | 456 - Einbruchmeldeanlage - Anzahl Auslöser <= 25 | FALSE | FALSE | kiwb17182107 03 zkz ezs kostengruppe din 276 1 456 bezeichn kostengr din 276 1 gefahrenmelde u alarmanlagen | 456.03.01.000.00.01 | 0.35404 | 456 | 456 | 456.03.01.000.00.01 | valid | [8 empty] | 456.03.01.000.00.01
15859 |  | 1003860022 | kiwb17182107_04 | 35602 | IZS-Zutrittskontrollzentrale | BuES, GLT, IZS | zkz-ezs | 1 | nan | nan | nan | nan | kostengruppe din 276-1: 456 | bezeichn. kostengr. din 276-1: gefahrenmelde- u. alarmanlagen | nan | nan | nan | nan | nan | nan | nan | nan | nan | nan | nan | nan | nan | nan | nan | nan | nan | nan | nan | nan | nan | nan | nan | nan | nan | nan | nan | nan | nan | nan | nan | nan | nan | nan | nan | nan | nan | nan | nan | nan | nan | nan | nan | nan | nan | nan | 456 | ['kiwb17182107_04', 'zkz-ezs', 'kostengruppe din 276-1: 456', 'bezeichn. kostengr. din 276-1: gefahrenmelde- u. alarmanlagen'] |  | 456.03.01.000.00.02 | 0.4452 | Match found | 456.03.01.000.00.01 | 0.35957 |  | 456 - Einbruchmeldeanlage - Anzahl Auslöser 26 bis = 50 | 456 - Einbruchmeldeanlage - Anzahl Auslöser <= 25 | FALSE | FALSE | kiwb17182107 04 zkz ezs kostengruppe din 276 1 456 bezeichn kostengr din 276 1 gefahrenmelde u alarmanlagen | 456.03.01.000.00.01 | 0.35957 | 456 | 456 | 456.03.01.000.00.01 | valid | [8 empty] | 456.03.01.000.00.01
15859 |  | 1003860023 | kiwb17182107_05 | 35602 | IZS-Zutrittskontrollzentrale | BuES, GLT, IZS | zkz-ezs | 1 | nan | nan | nan | nan | kostengruppe din 276-1: 456 | bezeichn. kostengr. din 276-1: gefahrenmelde- u. alarmanlagen | nan | nan | nan | nan | nan | nan | nan | nan | nan | nan | nan | nan | nan | nan | nan | nan | nan | nan | nan | nan | nan | nan | nan | nan | nan | nan | nan | nan | nan | nan | nan | nan | nan | nan | nan | nan | nan | nan | nan | nan | nan | nan | nan | nan | nan | nan | 456 | ['kiwb17182107_05', 'zkz-ezs', 'kostengruppe din 276-1: 456', 'bezeichn. kostengr. din 276-1: gefahrenmelde- u. alarmanlagen'] |  | 456.03.01.000.00.02 | 0.4452 | Match found | 456.03.01.000.00.01 | 0.35801 |  | 456 - Einbruchmeldeanlage - Anzahl Auslöser 26 bis = 50 | 456 - Einbruchmeldeanlage - Anzahl Auslöser <= 25 | FALSE | FALSE | kiwb17182107 05 zkz ezs kostengruppe din 276 1 456 bezeichn kostengr din 276 1 gefahrenmelde u alarmanlagen | 456.03.01.000.00.01 | 0.35801 | 456 | 456 | 456.03.01.000.00.01 | valid | [8 empty] | 456.03.01.000.00.01
18925 |  | 1003866236 | innenbeleuchtung, ortsfest | 3410 | Innenbeleuchtungseinrichtungen | Elektro | innenbel.einr. ortsf. leuchten | 1 | nan | nan | nan | kostengruppe din 276-1: 445 | bezeichn. kostengr. din 276-1: beleuchtungsanlagen | nan | nan | nan | nan | nan | nan | nan | nan | nan | nan | nan | nan | nan | nan | nan | nan | nan | nan | nan | nan | nan | nan | nan | nan | nan | nan | nan | nan | nan | nan | nan | nan | nan | nan | nan | nan | nan | nan | nan | nan | nan | nan | nan | nan | nan | nan | nan | 445 | ['innenbeleuchtung, ortsfest', 'innenbel.einr. ortsf. leuchten', 'kostengruppe din 276-1: 445', 'bezeichn. kostengr. din 276-1: beleuchtungsanlagen'] |  | 445.02.01.007.04.00 | 0.4404 | Match found | 445.01.01.000.00.00 | 0.39313 |  | 445 - Sicherheitsbeleuchtungsanlage - Leuchte - Zentralversorgung ohne Überwachung | 445 - Ortsfeste Leuchten | FALSE | FALSE | innenbeleuchtung ortsfest innenbel einr ortsf leuchten kostengruppe din 276 1 445 bezeichn kostengr din 276 1 beleuchtungsanlagen | 445.01.01.000.00.00 | 0.39313 | 445 | 445 | 445.01.01.000.00.00 | valid | [8 empty] | 445.01.01.000.00.00
26287 | 1003859989 | 1003929352 | f014_x_x_x_esch_2.ug_schacht_ost | 35603 | IZS-Komponenten | BuES, GLT, IZS | flucht- /liefertür | 1 | nan | nan | kostengruppe din 276-1: 456 | bezeichn. kostengr. din 276-1: gefahrenmelde- u. alarmanlagen | nan | nan | nan | nan | nan | nan | nan | nan | nan | nan | nan | nan | nan | nan | nan | nan | nan | nan | nan | nan | nan | nan | nan | nan | nan | nan | nan | nan | nan | nan | nan | nan | nan | nan | nan | nan | nan | nan | nan | nan | nan | nan | nan | nan | nan | nan | nan | nan | 456 | ['f014_x_x_x_esch_2.ug_schacht_ost', 'flucht- /liefertür', 'kostengruppe din 276-1: 456', 'bezeichn. kostengr. din 276-1: gefahrenmelde- u. alarmanlagen'] |  | 456.03.01.000.00.02 | 0.4265 | Match found | 456.03.01.000.00.01 | 0.32412 |  | 456 - Einbruchmeldeanlage - Anzahl Auslöser 26 bis = 50 | 456 - Einbruchmeldeanlage - Anzahl Auslöser <= 25 | FALSE | FALSE | f014 x x x esch 2 ug schacht ost flucht liefertür kostengruppe din 276 1 456 bezeichn kostengr din 276 1 gefahrenmelde u alarmanlagen | 456.03.01.000.00.01 | 0.32412 | 456 | 456 | 456.03.01.000.00.01 | valid | [8 empty] | 456.03.01.000.00.01
15859 |  | 1003929393 | ablüfter, r.504 | 31221 | Zu-/Abluftgeräte | RLT | abluftgerät | 1 | pasm_betriebszustand: normalbetrieb (nb) | nan | nan | nan | nan | nan | zuluftvolumenstrom nennvol.: 1000 | ventilator antriebsart: direkt ohne aut. lastanpassung | nan | nan | nan | nan | nan | brandlüftung: keine brandlüftungsfunktion | nutzung rlt: systemtechnik | schnittstelle bues/glt: gabi über bacnet | nan | zwischenkontrolle rlt: keine zwischenprfg. erforderl. | sonderbau-prüfungen: nein, keine | nan | nan | kostengruppe din 276-1: 431 | bezeichn. kostengr. din 276-1: lüftungsanlagen | nan | nan | nan | nan | nan | nan | nan | nan | nan | nan | nan | nan | nan | nan | nan | nan | nan | nan | nan | nan | nan | nan | nan | nan | nan | nan | nan | nan | nan | 431 | ['ablüfter, r.504', 'abluftgerät', 'pasm_betriebszustand: normalbetrieb (nb)', 'zuluftvolumenstrom nennvol.: 1000', 'ventilator antriebsart: direkt ohne aut. lastanpassung', 'brandlüftung: keine brandlüftungsfunktion', 'nutzung rlt: systemtechnik', 'schnittstelle bues/glt: gabi über bacnet', 'zwischenkontrolle rlt: keine zwischenprfg. erforderl.', 'sonderbau-prüfungen: nein, keine', 'kostengruppe din 276-1: 431', 'bezeichn. kostengr. din 276-1: lüftungsanlagen'] |  | 431.03.01.000.02.05 | 0.3679 | Match found | 334.03.01.000.19.01 | 0.45233 |  | 431 - Zu- und Abluftanlagen (mit bis zur einer LBF); ohne WRG - Volumenstrom > 10.000 bis 20.000 m³/h | 334 - Drehflügeltür (ohne Fluchtwegsfunktion); nicht kraftbetrieben ohne Brand-/ Rauchschutzfunktion - 1-flüglig | FALSE | FALSE | ablüfter r 504 abluftgerät pasm betriebszustand normalbetrieb nb zuluftvolumenstrom nennvol 1000 ventilator antriebsart direkt aut lastanpassung brandlüftung brandlüftungsfunktion nutzung rlt systemtechnik schnittstelle bues glt gabi bacnet zwischenkontrolle rlt zwischenprfg erforderl sonderbau prüfungen nein kostengruppe din 276 1 431 bezeichn kostengr din 276 1 lüftungsanlagen | 334.03.01.000.19.01 | 0.45233 | 431 | 334 | 431.03.01.000.02.05 | valid | [8 empty] | 431.03.01.000.02.05
15859 |  | 1003929396 | ablüfter, r.503a (batterieraum) | 31221 | Zu-/Abluftgeräte | RLT | abluftgerät | 1 | pasm_betriebszustand: normalbetrieb (nb) | nan | nan | nan | nan | nan | zuluftvolumenstrom nennvol.: 1000 | ventilator antriebsart: direkt ohne aut. lastanpassung | nan | nan | nan | nan | nan | brandlüftung: keine brandlüftungsfunktion | nutzung rlt: systemtechnik | schnittstelle bues/glt: keine | zugehörige verbraucher: batterieraum | zwischenkontrolle rlt: keine zwischenprfg. erforderl. | sonderbau-prüfungen: nein, keine | nan | nan | kostengruppe din 276-1: 431 | bezeichn. kostengr. din 276-1: lüftungsanlagen | nan | nan | nan | nan | nan | nan | nan | nan | nan | nan | nan | nan | nan | nan | nan | nan | nan | nan | nan | nan | nan | nan | nan | nan | nan | nan | nan | nan | nan | 431 | ['ablüfter, r.503a (batterieraum)', 'abluftgerät', 'pasm_betriebszustand: normalbetrieb (nb)', 'zuluftvolumenstrom nennvol.: 1000', 'ventilator antriebsart: direkt ohne aut. lastanpassung', 'brandlüftung: keine brandlüftungsfunktion', 'nutzung rlt: systemtechnik', 'schnittstelle bues/glt: keine', 'zugehörige verbraucher: batterieraum', 'zwischenkontrolle rlt: keine zwischenprfg. erforderl.', 'sonderbau-prüfungen: nein, keine', 'kostengruppe din 276-1: 431', 'bezeichn. kostengr. din 276-1: lüftungsanlagen'] |  | 431.03.01.000.02.04 | 0.3487 | Match found | 334.03.01.000.19.01 | 0.43856 |  | 431 - Zu- und Abluftanlagen (mit bis zur einer LBF); ohne WRG - Volumenstrom > 5.000 bis 10.000 m³/h | 334 - Drehflügeltür (ohne Fluchtwegsfunktion); nicht kraftbetrieben ohne Brand-/ Rauchschutzfunktion - 1-flüglig | FALSE | FALSE | ablüfter r 503a batterieraum abluftgerät pasm betriebszustand normalbetrieb nb zuluftvolumenstrom nennvol 1000 ventilator antriebsart direkt aut lastanpassung brandlüftung brandlüftungsfunktion nutzung rlt systemtechnik schnittstelle bues glt zugehörige verbraucher batterieraum zwischenkontrolle rlt zwischenprfg erforderl sonderbau prüfungen nein kostengruppe din 276 1 431 bezeichn kostengr din 276 1 lüftungsanlagen | 334.03.01.000.19.01 | 0.43856 | 431 | 334 | 431.03.01.000.02.04 | valid | [8 empty] | 431.03.01.000.02.04
15859 |  | 1003937802 | erste-hilfe-verbandskästen | 3970 | Medizinische Geräte und Hilfsmittel | Haustechn Einricht | erste-hilfe-verbandskasten | 12 | bezeichn. kostengr. din 276-1: medizin- und labortechnische a | kostengruppe din 276-1: 474 | nan | nan | nan | nan | nan | nan | nan | nan | nan | nan | nan | nan | nan | nan | nan | nan | nan | nan | nan | nan | nan | nan | nan | nan | nan | nan | nan | nan | nan | nan | nan | nan | nan | nan | nan | nan | nan | nan | nan | nan | nan | nan | nan | nan | nan | nan | nan | nan | nan | nan | 474 | ['erste-hilfe-verbandskästen', 'erste-hilfe-verbandskasten', 'bezeichn. kostengr. din 276-1: medizin- und labortechnische a', 'kostengruppe din 276-1: 474'] |  | 474.01.08.000.01.03 | 0.4478 | Match found | 465.01.03.000.00.01 | 0.26718 |  | 474 - Handfeuerlöscher Pulver - Dauerdrucklöscher - Inhalt 12 kg | 465 - Einträgerhängekran - Traglast <= 1t | FALSE | FALSE | erste hilfe verbandskästen erste hilfe verbandskasten bezeichn kostengr din 276 1 medizin labortechnische a kostengruppe din 276 1 474 | 465.01.03.000.00.01 | 0.26718 | 474 | 465 | 474.01.08.000.01.03 | valid | [8 empty] | 474.01.08.000.01.03
21083 |  | 1003938014 | erste-hilfe-verbandskästen | 3970 | Medizinische Geräte und Hilfsmittel | Haustechn Einricht | erste-hilfe-verbandskasten | 2 | bezeichn. kostengr. din 276-1: medizin- und labortechnische a | kostengruppe din 276-1: 474 | nan | nan | nan | nan | nan | nan | nan | nan | nan | nan | nan | nan | nan | nan | nan | nan | nan | nan | nan | nan | nan | nan | nan | nan | nan | nan | nan | nan | nan | nan | nan | nan | nan | nan | nan | nan | nan | nan | nan | nan | nan | nan | nan | nan | nan | nan | nan | nan | nan | nan | 474 | ['erste-hilfe-verbandskästen', 'erste-hilfe-verbandskasten', 'bezeichn. kostengr. din 276-1: medizin- und labortechnische a', 'kostengruppe din 276-1: 474'] |  | 474.01.08.000.01.03 | 0.4478 | Match found | 465.01.03.000.00.01 | 0.26718 |  | 474 - Handfeuerlöscher Pulver - Dauerdrucklöscher - Inhalt 12 kg | 465 - Einträgerhängekran - Traglast <= 1t | FALSE | FALSE | erste hilfe verbandskästen erste hilfe verbandskasten bezeichn kostengr din 276 1 medizin labortechnische a kostengruppe din 276 1 474 | 465.01.03.000.00.01 | 0.26718 | 474 | 465 | 474.01.08.000.01.03 | valid | [8 empty] | 474.01.08.000.01.03
26287 |  | 1003938202 | erste-hilfe-verbandskästen | 3970 | Medizinische Geräte und Hilfsmittel | Haustechn Einricht | erste-hilfe-verbandskasten | 30 | bezeichn. kostengr. din 276-1: medizin- und labortechnische a | kostengruppe din 276-1: 474 | nan | nan | nan | nan | nan | nan | nan | nan | nan | nan | nan | nan | nan | nan | nan | nan | nan | nan | nan | nan | nan | nan | nan | nan | nan | nan | nan | nan | nan | nan | nan | nan | nan | nan | nan | nan | nan | nan | nan | nan | nan | nan | nan | nan | nan | nan | nan | nan | nan | nan | 474 | ['erste-hilfe-verbandskästen', 'erste-hilfe-verbandskasten', 'bezeichn. kostengr. din 276-1: medizin- und labortechnische a', 'kostengruppe din 276-1: 474'] |  | 474.01.08.000.01.03 | 0.4478 | Match found | 465.01.03.000.00.01 | 0.26718 |  | 474 - Handfeuerlöscher Pulver - Dauerdrucklöscher - Inhalt 12 kg | 465 - Einträgerhängekran - Traglast <= 1t | FALSE | FALSE | erste hilfe verbandskästen erste hilfe verbandskasten bezeichn kostengr din 276 1 medizin labortechnische a kostengruppe din 276 1 474 | 465.01.03.000.00.01 | 0.26718 | 474 | 465 | 474.01.08.000.01.03 | valid | [8 empty] | 474.01.08.000.01.03
28580 |  | 1003944583 | kocs35755001_01 oepfershausen, an der ha | 35602 | IZS-Zutrittskontrollzentrale | BuES, GLT, IZS | acu | 1 | nan | nan | nan | nan | kostengruppe din 276-1: 456 | bezeichn. kostengr. din 276-1: gefahrenmelde- u. alarmanlagen | nan | nan | nan | nan | nan | nan | nan | nan | nan | nan | nan | nan | nan | nan | nan | nan | nan | nan | nan | nan | nan | nan | nan | nan | nan | nan | nan | nan | nan | nan | nan | nan | nan | nan | nan | nan | nan | nan | nan | nan | nan | nan | nan | nan | nan | nan | 456 | ['kocs35755001_01 oepfershausen, an der ha', 'acu', 'kostengruppe din 276-1: 456', 'bezeichn. kostengr. din 276-1: gefahrenmelde- u. alarmanlagen'] |  | 456.03.01.000.00.02 | 0.4492 | Match found | 443.01.01.000.01.00 | 0.33774 |  | 456 - Einbruchmeldeanlage - Anzahl Auslöser 26 bis = 50 | 443 - Niederspannungshauptverteiler, Feld exkl. Lastschalter | FALSE | FALSE | kocs35755001 01 oepfershausen ha acu kostengruppe din 276 1 456 bezeichn kostengr din 276 1 gefahrenmelde u alarmanlagen | 443.01.01.000.01.00 | 0.33774 | 456 | 443 | 456.03.01.000.00.02 | valid | [8 empty] | 456.03.01.000.00.02
30009 |  | 1003945059 | lene37790801_01_alsleben | 35602 | IZS-Zutrittskontrollzentrale | BuES, GLT, IZS | zkz-ezs | 1 | nan | nan | nan | nan | kostengruppe din 276-1: 456 | bezeichn. kostengr. din 276-1: gefahrenmelde- u. alarmanlagen | nan | nan | nan | nan | nan | nan | nan | nan | nan | nan | nan | nan | nan | nan | nan | nan | nan | nan | nan | nan | nan | nan | nan | nan | nan | nan | nan | nan | nan | nan | nan | nan | nan | nan | nan | nan | nan | nan | nan | nan | nan | nan | nan | nan | nan | nan | 456 | ['lene37790801_01_alsleben', 'zkz-ezs', 'kostengruppe din 276-1: 456', 'bezeichn. kostengr. din 276-1: gefahrenmelde- u. alarmanlagen'] |  | 456.03.01.000.00.02 | 0.4503 | Match found | 456.03.01.000.00.01 | 0.3648 |  | 456 - Einbruchmeldeanlage - Anzahl Auslöser 26 bis = 50 | 456 - Einbruchmeldeanlage - Anzahl Auslöser <= 25 | FALSE | FALSE | lene37790801 01 alsleben zkz ezs kostengruppe din 276 1 456 bezeichn kostengr din 276 1 gefahrenmelde u alarmanlagen | 456.03.01.000.00.01 | 0.3648 | 456 | 456 | 456.03.01.000.00.01 | valid | [8 empty] | 456.03.01.000.00.01
15859 |  | 1003957891 | rlt-anl. 30 | 31211 | Lüftungsanlagen | RLT | lüftungsanlage mit heizung | 1 | pasm_betriebszustand: normalbetrieb (nb) | hygiene vdi 6022: nein | nutzung rlt: systemtechnik | zuluftvolumenstrom tatsächlich: 1000 | zuluftvolumenstrom nennvol.: 1000 | ventilator antriebsart: direkt ohne aut. lastanpassung | brandlüftung: keine brandlüftungsfunktion | nan | nan | nan | nan | nan | nan | nan | nan | nan | nan | zugehörige verbraucher: sonstige | versorgter bereich: r. 045 (lager), 046 (kopierr) | schnittstelle bues/glt: bues | funktionsweise der msr: digital, standard-regelung | fabrikat der msr: saia | typ der msr: pcd 3.m5340 | zwischenkontrolle rlt: keine zwischenprfg. erforderl. | sonderbau-prüfungen: nein, keine | nan | kostengruppe din 276-1: 431 | bezeichn. kostengr. din 276-1: lüftungsanlagen | nan | nan | nan | nan | nan | nan | nan | nan | nan | nan | nan | nan | nan | nan | nan | nan | nan | nan | nan | nan | nan | nan | nan | nan | 431 | ['rlt-anl. 30', 'lüftungsanlage mit heizung', 'pasm_betriebszustand: normalbetrieb (nb)', 'hygiene vdi 6022: nein', 'nutzung rlt: systemtechnik', 'zuluftvolumenstrom tatsächlich: 1000', 'zuluftvolumenstrom nennvol.: 1000', 'ventilator antriebsart: direkt ohne aut. lastanpassung', 'brandlüftung: keine brandlüftungsfunktion', 'zugehörige verbraucher: sonstige', 'versorgter bereich: r. 045 (lager), 046 (kopierr)', 'schnittstelle bues/glt: bues', 'funktionsweise der msr: digital, standard-regelung', 'fabrikat der msr: saia', 'typ der msr: pcd 3.m5340', 'zwischenkontrolle rlt: keine zwischenprfg. erforderl.', 'sonderbau-prüfungen: nein, keine', 'kostengruppe din 276-1: 431', 'bezeichn. kostengr. din 276-1: lüftungsanlagen'] |  | 431.03.01.000.01.05 | 0.3052 | Match found | 334.03.01.000.19.01 | 0.3838 |  | 431 - Zu- und Abluftanlagen (mit bis zur einer LBF); mit WRG - Volumenstrom > 10.000 bis 20.000 m³/h | 334 - Drehflügeltür (ohne Fluchtwegsfunktion); nicht kraftbetrieben ohne Brand-/ Rauchschutzfunktion - 1-flüglig | FALSE | FALSE | rlt anl 30 lüftungsanlage heizung pasm betriebszustand normalbetrieb nb hygiene vdi 6022 nein nutzung rlt systemtechnik zuluftvolumenstrom tatsächlich 1000 zuluftvolumenstrom nennvol 1000 ventilator antriebsart direkt aut lastanpassung brandlüftung brandlüftungsfunktion zugehörige verbraucher sonstige versorgter bereich r 045 lager 046 kopierr schnittstelle bues glt bues funktionsweise msr digital standard regelung fabrikat msr saia typ msr pcd 3 m5340 zwischenkontrolle rlt zwischenprfg erforderl sonderbau prüfungen nein kostengruppe din 276 1 431 bezeichn kostengr din 276 1 lüftungsanlagen | 334.03.01.000.19.01 | 0.3838 | 431 | 334 | 431.03.01.000.01.05 | valid | [8 empty] | 431.03.01.000.01.05
15859 | 1003957891 | 1003957892 | bsk rlt-anl. 30 | 3123 | Brandschutzklappen | RLT | brandschutzklappen | 4 | asbesthaltige bsk enthalten: nein | sonderbau-prüfungen: nein, keine | nutzung rlt: systemtechnik | versorgter bereich: r. 045 (lager), 046 (kopierr) | schnittstelle bues/glt: keine | kostengruppe din 276-1: 439 | bezeichn. kostengr. din 276-1: lufttechnische anlagen, sonst. | nan | nan | nan | nan | nan | nan | nan | nan | nan | nan | nan | nan | nan | nan | nan | nan | nan | nan | nan | nan | nan | nan | nan | nan | nan | nan | nan | nan | nan | nan | nan | nan | nan | nan | nan | nan | nan | nan | nan | nan | nan | nan | nan | nan | nan | 439 | ['bsk rlt-anl. 30', 'brandschutzklappen', 'asbesthaltige bsk enthalten: nein', 'sonderbau-prüfungen: nein, keine', 'nutzung rlt: systemtechnik', 'versorgter bereich: r. 045 (lager), 046 (kopierr)', 'schnittstelle bues/glt: keine', 'kostengruppe din 276-1: 439', 'bezeichn. kostengr. din 276-1: lufttechnische anlagen, sonst.'] | 439.01.01.053.00.00 | 439.04.01.000.00.02 | 0.3273 | Match found | 334.03.01.000.11.01 | 0.39796 | 439 - Brandschutzklappen | 439 - Kreislaufverbundsystem - Leistung > 10 bis 20 kW | 334 - Schiebetür (ohne Fluchtwegsfunktion); nicht kraftbetrieben ohne Brand-/ Rauchschutzfunktion - 1-flüglig | FALSE | FALSE | bsk rlt anl 30 brandschutzklappen asbesthaltige bsk enthalten nein sonderbau prüfungen nein nutzung rlt systemtechnik versorgter bereich r 045 lager 046 kopierr schnittstelle bues glt kostengruppe din 276 1 439 bezeichn kostengr din 276 1 lufttechnische anlagen | 334.03.01.000.11.01 | 0.39796 | 439 | 334 | 439.04.01.000.00.02 | valid | [8 empty] | 439.04.01.000.00.02
26287 | 1003217882 | 1003996317 | f150_e_x_bt01_kantine | 35603 | IZS-Komponenten | BuES, GLT, IZS | zugangstür | 1 | nan | nan | kostengruppe din 276-1: 456 | bezeichn. kostengr. din 276-1: gefahrenmelde- u. alarmanlagen | nan | nan | nan | nan | nan | nan | nan | nan | nan | nan | nan | nan | nan | nan | nan | nan | nan | nan | nan | nan | nan | nan | nan | nan | nan | nan | nan | nan | nan | nan | nan | nan | nan | nan | nan | nan | nan | nan | nan | nan | nan | nan | nan | nan | nan | nan | nan | nan | 456 | ['f150_e_x_bt01_kantine', 'zugangstür', 'kostengruppe din 276-1: 456', 'bezeichn. kostengr. din 276-1: gefahrenmelde- u. alarmanlagen'] |  | 456.03.01.000.00.02 | 0.439 | Match found | 334.03.01.023.00.00 | 0.37515 |  | 456 - Einbruchmeldeanlage - Anzahl Auslöser 26 bis = 50 | 334 - Türen - Fluchtürwächter - Zulage zu Türen | FALSE | FALSE | f150 e x bt01 kantine zugangstür kostengruppe din 276 1 456 bezeichn kostengr din 276 1 gefahrenmelde u alarmanlagen | 334.03.01.023.00.00 | 0.37515 | 456 | 334 | 456.03.01.000.00.02 | valid | [8 empty] | 456.03.01.000.00.02
26287 | 1003217884 | 1003996377 | z217_e_10_x_außenlager pti | 35603 | IZS-Komponenten | BuES, GLT, IZS | zugangstür | 1 | nan | nan | kostengruppe din 276-1: 456 | bezeichn. kostengr. din 276-1: gefahrenmelde- u. alarmanlagen | nan | nan | nan | nan | nan | nan | nan | nan | nan | nan | nan | nan | nan | nan | nan | nan | nan | nan | nan | nan | nan | nan | nan | nan | nan | nan | nan | nan | nan | nan | nan | nan | nan | nan | nan | nan | nan | nan | nan | nan | nan | nan | nan | nan | nan | nan | nan | nan | 456 | ['z217_e_10_x_außenlager pti', 'zugangstür', 'kostengruppe din 276-1: 456', 'bezeichn. kostengr. din 276-1: gefahrenmelde- u. alarmanlagen'] |  | 456.03.01.000.00.02 | 0.4626 | Match found | 334.03.01.023.00.00 | 0.37572 |  | 456 - Einbruchmeldeanlage - Anzahl Auslöser 26 bis = 50 | 334 - Türen - Fluchtürwächter - Zulage zu Türen | FALSE | FALSE | z217 e 10 x außenlager pti zugangstür kostengruppe din 276 1 456 bezeichn kostengr din 276 1 gefahrenmelde u alarmanlagen | 334.03.01.023.00.00 | 0.37572 | 456 | 334 | 456.03.01.000.00.02 | valid | [8 empty] | 456.03.01.000.00.02
26287 | 1003217884 | 1003996378 | l217_e_10_x_außenlager pti | 35603 | IZS-Komponenten | BuES, GLT, IZS | kartenleser eines zugangs | 1 | service-id: 34309 | nan | kostengruppe din 276-1: 456 | bezeichn. kostengr. din 276-1: gefahrenmelde- u. alarmanlagen | nan | nan | nan | nan | nan | nan | nan | nan | nan | nan | nan | nan | nan | nan | nan | nan | nan | nan | nan | nan | nan | nan | nan | nan | nan | nan | nan | nan | nan | nan | nan | nan | nan | nan | nan | nan | nan | nan | nan | nan | nan | nan | nan | nan | nan | nan | nan | nan | 456 | ['l217_e_10_x_außenlager pti', 'kartenleser eines zugangs', 'service-id: 34309', 'kostengruppe din 276-1: 456', 'bezeichn. kostengr. din 276-1: gefahrenmelde- u. alarmanlagen'] |  | 456.03.01.000.00.03 | 0.4519 | Match found | 421.01.01.000.01.01 | 0.30442 |  | 456 - Einbruchmeldeanlage - Anzahl Auslöser 51 bis = 100 | 421 - Heizöltank oberirdisch inkl. Füll- u. Entleerungseinrichtungen - Nenninhalt <= 10.000 l | FALSE | FALSE | l217 e 10 x außenlager pti kartenleser zugangs service id 34309 kostengruppe din 276 1 456 bezeichn kostengr din 276 1 gefahrenmelde u alarmanlagen | 421.01.01.000.01.01 | 0.30442 | 456 | 421 | 456.03.01.000.00.03 | valid | [8 empty] | 456.03.01.000.00.03
26287 | 1003217885 | 1003996381 | z213_01_t.134-138_02_technikraum | 35603 | IZS-Komponenten | BuES, GLT, IZS | zugangstür | 1 | nan | nan | kostengruppe din 276-1: 456 | bezeichn. kostengr. din 276-1: gefahrenmelde- u. alarmanlagen | nan | nan | nan | nan | nan | nan | nan | nan | nan | nan | nan | nan | nan | nan | nan | nan | nan | nan | nan | nan | nan | nan | nan | nan | nan | nan | nan | nan | nan | nan | nan | nan | nan | nan | nan | nan | nan | nan | nan | nan | nan | nan | nan | nan | nan | nan | nan | nan | 456 | ['z213_01_t.134-138_02_technikraum', 'zugangstür', 'kostengruppe din 276-1: 456', 'bezeichn. kostengr. din 276-1: gefahrenmelde- u. alarmanlagen'] |  | 456.03.01.000.00.02 | 0.4298 | Match found | 334.03.01.023.00.00 | 0.41229 |  | 456 - Einbruchmeldeanlage - Anzahl Auslöser 26 bis = 50 | 334 - Türen - Fluchtürwächter - Zulage zu Türen | FALSE | FALSE | z213 01 t 134 138 02 technikraum zugangstür kostengruppe din 276 1 456 bezeichn kostengr din 276 1 gefahrenmelde u alarmanlagen | 334.03.01.023.00.00 | 0.41229 | 456 | 334 | 456.03.01.000.00.02 | valid | [8 empty] | 456.03.01.000.00.02
26287 | 1003217885 | 1003996382 | l213_01_t.134-138_02_technikraum | 35603 | IZS-Komponenten | BuES, GLT, IZS | kartenleser eines zugangs | 1 | service-id: 31277 | nan | kostengruppe din 276-1: 456 | bezeichn. kostengr. din 276-1: gefahrenmelde- u. alarmanlagen | nan | nan | nan | nan | nan | nan | nan | nan | nan | nan | nan | nan | nan | nan | nan | nan | nan | nan | nan | nan | nan | nan | nan | nan | nan | nan | nan | nan | nan | nan | nan | nan | nan | nan | nan | nan | nan | nan | nan | nan | nan | nan | nan | nan | nan | nan | nan | nan | 456 | ['l213_01_t.134-138_02_technikraum', 'kartenleser eines zugangs', 'service-id: 31277', 'kostengruppe din 276-1: 456', 'bezeichn. kostengr. din 276-1: gefahrenmelde- u. alarmanlagen'] |  | 456.03.01.000.00.02 | 0.4348 | Match found | 338.01.01.159.02.00 | 0.24878 |  | 456 - Einbruchmeldeanlage - Anzahl Auslöser 26 bis = 50 | 338 - Jalousien - mechanisch | FALSE | FALSE | l213 01 t 134 138 02 technikraum kartenleser zugangs service id 31277 kostengruppe din 276 1 456 bezeichn kostengr din 276 1 gefahrenmelde u alarmanlagen | 338.01.01.159.02.00 | 0.24878 | 456 | 338 | 456.03.01.000.00.02 | valid | [8 empty] | 456.03.01.000.00.02
26287 | 1003217885 | 1003996385 | f214_01_t.134-138_02_technikraum | 35603 | IZS-Komponenten | BuES, GLT, IZS | flucht- /liefertür | 1 | nan | nan | kostengruppe din 276-1: 456 | bezeichn. kostengr. din 276-1: gefahrenmelde- u. alarmanlagen | nan | nan | nan | nan | nan | nan | nan | nan | nan | nan | nan | nan | nan | nan | nan | nan | nan | nan | nan | nan | nan | nan | nan | nan | nan | nan | nan | nan | nan | nan | nan | nan | nan | nan | nan | nan | nan | nan | nan | nan | nan | nan | nan | nan | nan | nan | nan | nan | 456 | ['f214_01_t.134-138_02_technikraum', 'flucht- /liefertür', 'kostengruppe din 276-1: 456', 'bezeichn. kostengr. din 276-1: gefahrenmelde- u. alarmanlagen'] |  | 456.03.01.000.00.02 | 0.4367 | Match found | 421.01.01.000.01.01 | 0.32382 |  | 456 - Einbruchmeldeanlage - Anzahl Auslöser 26 bis = 50 | 421 - Heizöltank oberirdisch inkl. Füll- u. Entleerungseinrichtungen - Nenninhalt <= 10.000 l | FALSE | FALSE | f214 01 t 134 138 02 technikraum flucht liefertür kostengruppe din 276 1 456 bezeichn kostengr din 276 1 gefahrenmelde u alarmanlagen | 421.01.01.000.01.01 | 0.32382 | 456 | 421 | 456.03.01.000.00.02 | valid | [8 empty] | 456.03.01.000.00.02
15859 |  | 1004043930 | personenaufzug i 13101 | 36101 | Personen-/Lastenaufzüge | Aufzug | personenaufzug | 1 | antriebsart: treibscheibe | förderhöhe in m: 23,6 | betriebsgeschwindigkeit in m/s: 1 | tragfähigkeit in kg: 750 | anzahl der haltestellen: 6 | anzahl fahrten im monat: > 1.000 | personenanzahl: 10 | notrufzentrale: spfs, smc leipzig | nan | nan | schnittstelle bues/glt: bues | nan | kostengruppe din 276-1: 461 | bezeichn. kostengr. din 276-1: aufzugsanlagen | nan | nan | nan | nan | nan | nan | nan | nan | nan | nan | nan | nan | nan | nan | nan | nan | nan | nan | nan | nan | nan | nan | nan | nan | nan | nan | nan | nan | nan | nan | nan | nan | nan | nan | nan | nan | nan | nan | 461 | ['personenaufzug i 13101', 'personenaufzug', 'antriebsart: treibscheibe', 'förderhöhe in m: 23,6', 'betriebsgeschwindigkeit in m/s: 1', 'tragfähigkeit in kg: 750', 'anzahl der haltestellen: 6', 'anzahl fahrten im monat: > 1.000', 'personenanzahl: 10', 'notrufzentrale: spfs, smc leipzig', 'schnittstelle bues/glt: bues', 'kostengruppe din 276-1: 461', 'bezeichn. kostengr. din 276-1: aufzugsanlagen'] |  | 461.01.01.000.02.04 | 0.3857 | Match found | 462.01.01.000.00.01 | 0.31065 |  | 461 - Personenaufzug mit Hydraulik-Antrieb (ohne Ölwechsel) - Anz. Haltestellen 5 | 462 - Fahrtreppe, Fahrsteig (ohne brandschutztechnische Reinigung) - Förderlänge <=10 m; Stufen <= 57 Stk. | FALSE | FALSE | personenaufzug i 13101 personenaufzug antriebsart treibscheibe förderhöhe m 23 6 betriebsgeschwindigkeit m s 1 tragfähigkeit kg 750 anzahl haltestellen 6 anzahl fahrten monat 1 000 personenanzahl 10 notrufzentrale spfs smc leipzig schnittstelle bues glt bues kostengruppe din 276 1 461 bezeichn kostengr din 276 1 aufzugsanlagen | 462.01.01.000.00.01 | 0.31065 | 461 | 462 | 461.01.01.000.02.04 | valid | [8 empty] | 461.01.01.000.02.04
15859 |  | 1004043931 | personenaufzug ii 13102 | 36101 | Personen-/Lastenaufzüge | Aufzug | personenaufzug | 1 | antriebsart: treibscheibe | förderhöhe in m: 23,6 | betriebsgeschwindigkeit in m/s: 1 | tragfähigkeit in kg: 1050 | anzahl der haltestellen: 6 | anzahl fahrten im monat: > 1.000 | personenanzahl: 14 | notrufzentrale: spfs, smc leipzig | nan | nan | schnittstelle bues/glt: bues | nan | kostengruppe din 276-1: 461 | bezeichn. kostengr. din 276-1: aufzugsanlagen | nan | nan | nan | nan | nan | nan | nan | nan | nan | nan | nan | nan | nan | nan | nan | nan | nan | nan | nan | nan | nan | nan | nan | nan | nan | nan | nan | nan | nan | nan | nan | nan | nan | nan | nan | nan | nan | nan | 461 | ['personenaufzug ii 13102', 'personenaufzug', 'antriebsart: treibscheibe', 'förderhöhe in m: 23,6', 'betriebsgeschwindigkeit in m/s: 1', 'tragfähigkeit in kg: 1050', 'anzahl der haltestellen: 6', 'anzahl fahrten im monat: > 1.000', 'personenanzahl: 14', 'notrufzentrale: spfs, smc leipzig', 'schnittstelle bues/glt: bues', 'kostengruppe din 276-1: 461', 'bezeichn. kostengr. din 276-1: aufzugsanlagen'] |  | 461.01.01.000.02.05 | 0.3844 | Match found | 462.01.01.000.00.01 | 0.34464 |  | 461 - Personenaufzug mit Hydraulik-Antrieb (ohne Ölwechsel) - Anz. Haltestellen 6 | 462 - Fahrtreppe, Fahrsteig (ohne brandschutztechnische Reinigung) - Förderlänge <=10 m; Stufen <= 57 Stk. | FALSE | FALSE | personenaufzug ii 13102 personenaufzug antriebsart treibscheibe förderhöhe m 23 6 betriebsgeschwindigkeit m s 1 tragfähigkeit kg 1050 anzahl haltestellen 6 anzahl fahrten monat 1 000 personenanzahl 14 notrufzentrale spfs smc leipzig schnittstelle bues glt bues kostengruppe din 276 1 461 bezeichn kostengr din 276 1 aufzugsanlagen | 462.01.01.000.00.01 | 0.34464 | 461 | 462 | 461.01.01.000.02.05 | valid | [8 empty] | 461.01.01.000.02.05
22225 |  | 1004044403 | erste-hilfe-verbandskasten | 3970 | Medizinische Geräte und Hilfsmittel | Haustechn Einricht | erste-hilfe-verbandskasten | 1 | bezeichn. kostengr. din 276-1: medizin- und labortechnische a | kostengruppe din 276-1: 474 | nan | nan | nan | nan | nan | nan | nan | nan | nan | nan | nan | nan | nan | nan | nan | nan | nan | nan | nan | nan | nan | nan | nan | nan | nan | nan | nan | nan | nan | nan | nan | nan | nan | nan | nan | nan | nan | nan | nan | nan | nan | nan | nan | nan | nan | nan | nan | nan | nan | nan | 474 | ['erste-hilfe-verbandskasten', 'erste-hilfe-verbandskasten', 'bezeichn. kostengr. din 276-1: medizin- und labortechnische a', 'kostengruppe din 276-1: 474'] |  | 474.01.08.000.01.03 | 0.4575 | Match found | 465.01.03.000.00.01 | 0.25362 |  | 474 - Handfeuerlöscher Pulver - Dauerdrucklöscher - Inhalt 12 kg | 465 - Einträgerhängekran - Traglast <= 1t | FALSE | FALSE | erste hilfe verbandskasten erste hilfe verbandskasten bezeichn kostengr din 276 1 medizin labortechnische a kostengruppe din 276 1 474 | 465.01.03.000.00.01 | 0.25362 | 474 | 465 | 474.01.08.000.01.03 | valid | [8 empty] | 474.01.08.000.01.03
15859 | 1003859999 | 1004127418 | f061_x_x_x raum 1a haupteingang | 35603 | IZS-Komponenten | BuES, GLT, IZS | flucht- /liefertür | 1 | nan | nan | kostengruppe din 276-1: 456 | bezeichn. kostengr. din 276-1: gefahrenmelde- u. alarmanlagen | nan | nan | nan | nan | nan | nan | nan | nan | nan | nan | nan | nan | nan | nan | nan | nan | nan | nan | nan | nan | nan | nan | nan | nan | nan | nan | nan | nan | nan | nan | nan | nan | nan | nan | nan | nan | nan | nan | nan | nan | nan | nan | nan | nan | nan | nan | nan | nan | 456 | ['f061_x_x_x raum 1a haupteingang', 'flucht- /liefertür', 'kostengruppe din 276-1: 456', 'bezeichn. kostengr. din 276-1: gefahrenmelde- u. alarmanlagen'] |  | 456.03.01.000.00.02 | 0.4487 | Match found | 334.03.01.000.16.01 | 0.31087 |  | 456 - Einbruchmeldeanlage - Anzahl Auslöser 26 bis = 50 | 334 - Drehflügeltür (mit Fluchtwegsfunktion); nicht kraftbetrieben mit Brand-/ Rauchschutzfunktion - 1-flüglig | FALSE | FALSE | f061 x x x raum 1a haupteingang flucht liefertür kostengruppe din 276 1 456 bezeichn kostengr din 276 1 gefahrenmelde u alarmanlagen | 334.03.01.000.16.01 | 0.31087 | 456 | 334 | 456.03.01.000.00.02 | valid | [8 empty] | 456.03.01.000.00.02
15859 | 1003859999 | 1004127419 | lf061_x_x_x raum 1a haupteingang | 35603 | IZS-Komponenten | BuES, GLT, IZS | kartenleser eines zugangs | 1 | service-id: 74 | nan | kostengruppe din 276-1: 456 | bezeichn. kostengr. din 276-1: gefahrenmelde- u. alarmanlagen | nan | nan | nan | nan | nan | nan | nan | nan | nan | nan | nan | nan | nan | nan | nan | nan | nan | nan | nan | nan | nan | nan | nan | nan | nan | nan | nan | nan | nan | nan | nan | nan | nan | nan | nan | nan | nan | nan | nan | nan | nan | nan | nan | nan | nan | nan | nan | nan | 456 | ['lf061_x_x_x raum 1a haupteingang', 'kartenleser eines zugangs', 'service-id: 74', 'kostengruppe din 276-1: 456', 'bezeichn. kostengr. din 276-1: gefahrenmelde- u. alarmanlagen'] |  | 456.03.01.000.00.02 | 0.4394 | Match found | 465.01.05.000.00.01 | 0.25811 |  | 456 - Einbruchmeldeanlage - Anzahl Auslöser 26 bis = 50 | 465 - Portalkran - Traglast <= 1t | FALSE | FALSE | lf061 x x x raum 1a haupteingang kartenleser zugangs service id 74 kostengruppe din 276 1 456 bezeichn kostengr din 276 1 gefahrenmelde u alarmanlagen | 465.01.05.000.00.01 | 0.25811 | 456 | 465 | 456.03.01.000.00.02 | valid | [8 empty] | 456.03.01.000.00.02
15859 | 1003860000 | 1004127420 | f065_x_x_x_bauerbergweg raum 1e | 35603 | IZS-Komponenten | BuES, GLT, IZS | zugangstür | 1 | nan | nan | kostengruppe din 276-1: 456 | bezeichn. kostengr. din 276-1: gefahrenmelde- u. alarmanlagen | nan | nan | nan | nan | nan | nan | nan | nan | nan | nan | nan | nan | nan | nan | nan | nan | nan | nan | nan | nan | nan | nan | nan | nan | nan | nan | nan | nan | nan | nan | nan | nan | nan | nan | nan | nan | nan | nan | nan | nan | nan | nan | nan | nan | nan | nan | nan | nan | 456 | ['f065_x_x_x_bauerbergweg raum 1e', 'zugangstür', 'kostengruppe din 276-1: 456', 'bezeichn. kostengr. din 276-1: gefahrenmelde- u. alarmanlagen'] |  | 456.03.01.000.00.02 | 0.4422 | Match found | 456.03.01.000.00.01 | 0.32151 |  | 456 - Einbruchmeldeanlage - Anzahl Auslöser 26 bis = 50 | 456 - Einbruchmeldeanlage - Anzahl Auslöser <= 25 | FALSE | FALSE | f065 x x x bauerbergweg raum 1e zugangstür kostengruppe din 276 1 456 bezeichn kostengr din 276 1 gefahrenmelde u alarmanlagen | 456.03.01.000.00.01 | 0.32151 | 456 | 456 | 456.03.01.000.00.01 | valid | [8 empty] | 456.03.01.000.00.01
15859 | 1003860000 | 1004127421 | lf065_x_x_x_bauerbergweg raum 1e | 35603 | IZS-Komponenten | BuES, GLT, IZS | kartenleser eines zugangs | 1 | service-id: 84 | nan | kostengruppe din 276-1: 456 | bezeichn. kostengr. din 276-1: gefahrenmelde- u. alarmanlagen | nan | nan | nan | nan | nan | nan | nan | nan | nan | nan | nan | nan | nan | nan | nan | nan | nan | nan | nan | nan | nan | nan | nan | nan | nan | nan | nan | nan | nan | nan | nan | nan | nan | nan | nan | nan | nan | nan | nan | nan | nan | nan | nan | nan | nan | nan | nan | nan | 456 | ['lf065_x_x_x_bauerbergweg raum 1e', 'kartenleser eines zugangs', 'service-id: 84', 'kostengruppe din 276-1: 456', 'bezeichn. kostengr. din 276-1: gefahrenmelde- u. alarmanlagen'] |  | 456.03.01.000.00.02 | 0.4394 | Match found | 465.01.01.000.00.01 | 0.26763 |  | 456 - Einbruchmeldeanlage - Anzahl Auslöser 26 bis = 50 | 465 - Brückenkran - Traglast <= 1t | FALSE | FALSE | lf065 x x x bauerbergweg raum 1e kartenleser zugangs service id 84 kostengruppe din 276 1 456 bezeichn kostengr din 276 1 gefahrenmelde u alarmanlagen | 465.01.01.000.00.01 | 0.26763 | 456 | 465 | 456.03.01.000.00.02 | valid | [8 empty] | 456.03.01.000.00.02
15859 | 1003860000 | 1004127422 | f066_x_x_x_bauerbergweg raum 1g | 35603 | IZS-Komponenten | BuES, GLT, IZS | zugangstür | 1 | nan | nan | kostengruppe din 276-1: 456 | bezeichn. kostengr. din 276-1: gefahrenmelde- u. alarmanlagen | nan | nan | nan | nan | nan | nan | nan | nan | nan | nan | nan | nan | nan | nan | nan | nan | nan | nan | nan | nan | nan | nan | nan | nan | nan | nan | nan | nan | nan | nan | nan | nan | nan | nan | nan | nan | nan | nan | nan | nan | nan | nan | nan | nan | nan | nan | nan | nan | 456 | ['f066_x_x_x_bauerbergweg raum 1g', 'zugangstür', 'kostengruppe din 276-1: 456', 'bezeichn. kostengr. din 276-1: gefahrenmelde- u. alarmanlagen'] |  | 456.03.01.000.00.02 | 0.4422 | Match found | 456.03.01.000.00.01 | 0.32188 |  | 456 - Einbruchmeldeanlage - Anzahl Auslöser 26 bis = 50 | 456 - Einbruchmeldeanlage - Anzahl Auslöser <= 25 | FALSE | FALSE | f066 x x x bauerbergweg raum 1g zugangstür kostengruppe din 276 1 456 bezeichn kostengr din 276 1 gefahrenmelde u alarmanlagen | 456.03.01.000.00.01 | 0.32188 | 456 | 456 | 456.03.01.000.00.01 | valid | [8 empty] | 456.03.01.000.00.01
15859 | 1003860000 | 1004127423 | lf066_x_x_x_bauerbergweg raum 1g | 35603 | IZS-Komponenten | BuES, GLT, IZS | kartenleser eines zugangs | 1 | service-id: 86 | nan | kostengruppe din 276-1: 456 | bezeichn. kostengr. din 276-1: gefahrenmelde- u. alarmanlagen | nan | nan | nan | nan | nan | nan | nan | nan | nan | nan | nan | nan | nan | nan | nan | nan | nan | nan | nan | nan | nan | nan | nan | nan | nan | nan | nan | nan | nan | nan | nan | nan | nan | nan | nan | nan | nan | nan | nan | nan | nan | nan | nan | nan | nan | nan | nan | nan | 456 | ['lf066_x_x_x_bauerbergweg raum 1g', 'kartenleser eines zugangs', 'service-id: 86', 'kostengruppe din 276-1: 456', 'bezeichn. kostengr. din 276-1: gefahrenmelde- u. alarmanlagen'] |  | 456.03.01.000.00.02 | 0.4394 | Match found | 465.01.01.000.00.01 | 0.22172 |  | 456 - Einbruchmeldeanlage - Anzahl Auslöser 26 bis = 50 | 465 - Brückenkran - Traglast <= 1t | FALSE | FALSE | lf066 x x x bauerbergweg raum 1g kartenleser zugangs service id 86 kostengruppe din 276 1 456 bezeichn kostengr din 276 1 gefahrenmelde u alarmanlagen | 465.01.01.000.00.01 | 0.22172 | 456 | 465 | 456.03.01.000.00.02 | valid | [8 empty] | 456.03.01.000.00.02
15859 | 1003860001 | 1004127424 | lf069_x_x_x_bbw treppenhaus c | 35603 | IZS-Komponenten | BuES, GLT, IZS | kartenleser eines zugangs | 1 | service-id: 94 | nan | kostengruppe din 276-1: 456 | bezeichn. kostengr. din 276-1: gefahrenmelde- u. alarmanlagen | nan | nan | nan | nan | nan | nan | nan | nan | nan | nan | nan | nan | nan | nan | nan | nan | nan | nan | nan | nan | nan | nan | nan | nan | nan | nan | nan | nan | nan | nan | nan | nan | nan | nan | nan | nan | nan | nan | nan | nan | nan | nan | nan | nan | nan | nan | nan | nan | 456 | ['lf069_x_x_x_bbw treppenhaus c', 'kartenleser eines zugangs', 'service-id: 94', 'kostengruppe din 276-1: 456', 'bezeichn. kostengr. din 276-1: gefahrenmelde- u. alarmanlagen'] |  | 456.03.01.000.00.02 | 0.4349 | Match found | 462.01.01.000.00.03 | 0.24032 |  | 456 - Einbruchmeldeanlage - Anzahl Auslöser 26 bis = 50 | 462 - Fahrtreppe, Fahrsteig (ohne brandschutztechnische Reinigung) - Förderlange >15 bis 20 m; Stufen'> 87 bis 114 Stk. | FALSE | FALSE | lf069 x x x bbw treppenhaus c kartenleser zugangs service id 94 kostengruppe din 276 1 456 bezeichn kostengr din 276 1 gefahrenmelde u alarmanlagen | 462.01.01.000.00.03 | 0.24032 | 456 | 462 | 456.03.01.000.00.02 | valid | [8 empty] | 456.03.01.000.00.02
15859 | 1003860008 | 1004127425 | z072_x_x_x_bauerbergweg raum 310 | 35603 | IZS-Komponenten | BuES, GLT, IZS | zugangstür | 1 | nan | nan | kostengruppe din 276-1: 456 | bezeichn. kostengr. din 276-1: gefahrenmelde- u. alarmanlagen | nan | nan | nan | nan | nan | nan | nan | nan | nan | nan | nan | nan | nan | nan | nan | nan | nan | nan | nan | nan | nan | nan | nan | nan | nan | nan | nan | nan | nan | nan | nan | nan | nan | nan | nan | nan | nan | nan | nan | nan | nan | nan | nan | nan | nan | nan | nan | nan | 456 | ['z072_x_x_x_bauerbergweg raum 310', 'zugangstür', 'kostengruppe din 276-1: 456', 'bezeichn. kostengr. din 276-1: gefahrenmelde- u. alarmanlagen'] |  | 456.03.01.000.00.03 | 0.4492 | Match found | 456.03.01.000.00.01 | 0.33029 |  | 456 - Einbruchmeldeanlage - Anzahl Auslöser 51 bis = 100 | 456 - Einbruchmeldeanlage - Anzahl Auslöser <= 25 | FALSE | FALSE | z072 x x x bauerbergweg raum 310 zugangstür kostengruppe din 276 1 456 bezeichn kostengr din 276 1 gefahrenmelde u alarmanlagen | 456.03.01.000.00.01 | 0.33029 | 456 | 456 | 456.03.01.000.00.01 | valid | [8 empty] | 456.03.01.000.00.01
15859 | 1003860008 | 1004127426 | l072_x_x_x_bauerbergweg raum 310 | 35603 | IZS-Komponenten | BuES, GLT, IZS | kartenleser eines zugangs | 1 | service-id: 80919 | nan | kostengruppe din 276-1: 456 | bezeichn. kostengr. din 276-1: gefahrenmelde- u. alarmanlagen | nan | nan | nan | nan | nan | nan | nan | nan | nan | nan | nan | nan | nan | nan | nan | nan | nan | nan | nan | nan | nan | nan | nan | nan | nan | nan | nan | nan | nan | nan | nan | nan | nan | nan | nan | nan | nan | nan | nan | nan | nan | nan | nan | nan | nan | nan | nan | nan | 456 | ['l072_x_x_x_bauerbergweg raum 310', 'kartenleser eines zugangs', 'service-id: 80919', 'kostengruppe din 276-1: 456', 'bezeichn. kostengr. din 276-1: gefahrenmelde- u. alarmanlagen'] |  | 456.03.01.000.00.03 | 0.4514 | Match found | 389.03.01.000.00.00 | 0.2316 |  | 456 - Einbruchmeldeanlage - Anzahl Auslöser 51 bis = 100 | 387 - Schneelastwaage | FALSE | FALSE | l072 x x x bauerbergweg raum 310 kartenleser zugangs service id 80919 kostengruppe din 276 1 456 bezeichn kostengr din 276 1 gefahrenmelde u alarmanlagen | 389.03.01.000.00.00 | 0.2316 | 456 | 389 | 456.03.01.000.00.03 | valid | [8 empty] | 456.03.01.000.00.03
15859 | 1003860008 | 1004127427 | f073_x_x_x_bauerbergweg raum 312 | 35603 | IZS-Komponenten | BuES, GLT, IZS | flucht- /liefertür | 1 | nan | nan | kostengruppe din 276-1: 456 | bezeichn. kostengr. din 276-1: gefahrenmelde- u. alarmanlagen | nan | nan | nan | nan | nan | nan | nan | nan | nan | nan | nan | nan | nan | nan | nan | nan | nan | nan | nan | nan | nan | nan | nan | nan | nan | nan | nan | nan | nan | nan | nan | nan | nan | nan | nan | nan | nan | nan | nan | nan | nan | nan | nan | nan | nan | nan | nan | nan | 456 | ['f073_x_x_x_bauerbergweg raum 312', 'flucht- /liefertür', 'kostengruppe din 276-1: 456', 'bezeichn. kostengr. din 276-1: gefahrenmelde- u. alarmanlagen'] |  | 456.03.01.000.00.02 | 0.4469 | Match found | 334.03.02.000.00.00 | 0.34844 |  | 456 - Einbruchmeldeanlage - Anzahl Auslöser 26 bis = 50 | 334 - Personenvereinzelungsanlage, Schleuse/Durchgangsschleuse | FALSE | FALSE | f073 x x x bauerbergweg raum 312 flucht liefertür kostengruppe din 276 1 456 bezeichn kostengr din 276 1 gefahrenmelde u alarmanlagen | 334.03.02.000.00.00 | 0.34844 | 456 | 334 | 456.03.01.000.00.02 | valid | [8 empty] | 456.03.01.000.00.02
15859 | 1003860008 | 1004127428 | lf073_x_x_x_bauerbergweg raum 312 | 35603 | IZS-Komponenten | BuES, GLT, IZS | kartenleser eines zugangs | 1 | service-id: 74 | nan | kostengruppe din 276-1: 456 | bezeichn. kostengr. din 276-1: gefahrenmelde- u. alarmanlagen | nan | nan | nan | nan | nan | nan | nan | nan | nan | nan | nan | nan | nan | nan | nan | nan | nan | nan | nan | nan | nan | nan | nan | nan | nan | nan | nan | nan | nan | nan | nan | nan | nan | nan | nan | nan | nan | nan | nan | nan | nan | nan | nan | nan | nan | nan | nan | nan | 456 | ['lf073_x_x_x_bauerbergweg raum 312', 'kartenleser eines zugangs', 'service-id: 74', 'kostengruppe din 276-1: 456', 'bezeichn. kostengr. din 276-1: gefahrenmelde- u. alarmanlagen'] |  | 456.03.01.000.00.02 | 0.4379 | Match found | 456.03.01.000.00.01 | 0.25613 |  | 456 - Einbruchmeldeanlage - Anzahl Auslöser 26 bis = 50 | 456 - Einbruchmeldeanlage - Anzahl Auslöser <= 25 | FALSE | FALSE | lf073 x x x bauerbergweg raum 312 kartenleser zugangs service id 74 kostengruppe din 276 1 456 bezeichn kostengr din 276 1 gefahrenmelde u alarmanlagen | 456.03.01.000.00.01 | 0.25613 | 456 | 456 | 456.03.01.000.00.01 | valid | [8 empty] | 456.03.01.000.00.01
15859 | 1003860008 | 1004127429 | f074_x_x_x_bauerbergweg raum 314 | 35603 | IZS-Komponenten | BuES, GLT, IZS | flucht- /liefertür | 1 | nan | nan | kostengruppe din 276-1: 456 | bezeichn. kostengr. din 276-1: gefahrenmelde- u. alarmanlagen | nan | nan | nan | nan | nan | nan | nan | nan | nan | nan | nan | nan | nan | nan | nan | nan | nan | nan | nan | nan | nan | nan | nan | nan | nan | nan | nan | nan | nan | nan | nan | nan | nan | nan | nan | nan | nan | nan | nan | nan | nan | nan | nan | nan | nan | nan | nan | nan | 456 | ['f074_x_x_x_bauerbergweg raum 314', 'flucht- /liefertür', 'kostengruppe din 276-1: 456', 'bezeichn. kostengr. din 276-1: gefahrenmelde- u. alarmanlagen'] |  | 456.03.01.000.00.02 | 0.4469 | Match found | 334.03.02.000.00.00 | 0.34118 |  | 456 - Einbruchmeldeanlage - Anzahl Auslöser 26 bis = 50 | 334 - Personenvereinzelungsanlage, Schleuse/Durchgangsschleuse | FALSE | FALSE | f074 x x x bauerbergweg raum 314 flucht liefertür kostengruppe din 276 1 456 bezeichn kostengr din 276 1 gefahrenmelde u alarmanlagen | 334.03.02.000.00.00 | 0.34118 | 456 | 334 | 456.03.01.000.00.02 | valid | [8 empty] | 456.03.01.000.00.02
15859 | 1003860008 | 1004127430 | lf074_x_x_x_bauerbergweg raum 314 | 35603 | IZS-Komponenten | BuES, GLT, IZS | kartenleser eines zugangs | 1 | service-id: 76 | nan | kostengruppe din 276-1: 456 | bezeichn. kostengr. din 276-1: gefahrenmelde- u. alarmanlagen | nan | nan | nan | nan | nan | nan | nan | nan | nan | nan | nan | nan | nan | nan | nan | nan | nan | nan | nan | nan | nan | nan | nan | nan | nan | nan | nan | nan | nan | nan | nan | nan | nan | nan | nan | nan | nan | nan | nan | nan | nan | nan | nan | nan | nan | nan | nan | nan | 456 | ['lf074_x_x_x_bauerbergweg raum 314', 'kartenleser eines zugangs', 'service-id: 76', 'kostengruppe din 276-1: 456', 'bezeichn. kostengr. din 276-1: gefahrenmelde- u. alarmanlagen'] |  | 456.03.01.000.00.03 | 0.4364 | Match found | 456.03.01.000.00.01 | 0.22942 |  | 456 - Einbruchmeldeanlage - Anzahl Auslöser 51 bis = 100 | 456 - Einbruchmeldeanlage - Anzahl Auslöser <= 25 | FALSE | FALSE | lf074 x x x bauerbergweg raum 314 kartenleser zugangs service id 76 kostengruppe din 276 1 456 bezeichn kostengr din 276 1 gefahrenmelde u alarmanlagen | 456.03.01.000.00.01 | 0.22942 | 456 | 456 | 456.03.01.000.00.01 | valid | [8 empty] | 456.03.01.000.00.01
15859 | 1003860010 | 1004127431 | f019_x_x_x_bauerbergweg raum 414 | 35603 | IZS-Komponenten | BuES, GLT, IZS | flucht- /liefertür | 1 | nan | nan | kostengruppe din 276-1: 456 | bezeichn. kostengr. din 276-1: gefahrenmelde- u. alarmanlagen | nan | nan | nan | nan | nan | nan | nan | nan | nan | nan | nan | nan | nan | nan | nan | nan | nan | nan | nan | nan | nan | nan | nan | nan | nan | nan | nan | nan | nan | nan | nan | nan | nan | nan | nan | nan | nan | nan | nan | nan | nan | nan | nan | nan | nan | nan | nan | nan | 456 | ['f019_x_x_x_bauerbergweg raum 414', 'flucht- /liefertür', 'kostengruppe din 276-1: 456', 'bezeichn. kostengr. din 276-1: gefahrenmelde- u. alarmanlagen'] |  | 456.03.01.000.00.02 | 0.4469 | Match found | 421.01.01.000.01.01 | 0.43529 |  | 456 - Einbruchmeldeanlage - Anzahl Auslöser 26 bis = 50 | 421 - Heizöltank oberirdisch inkl. Füll- u. Entleerungseinrichtungen - Nenninhalt <= 10.000 l | FALSE | FALSE | f019 x x x bauerbergweg raum 414 flucht liefertür kostengruppe din 276 1 456 bezeichn kostengr din 276 1 gefahrenmelde u alarmanlagen | 421.01.01.000.01.01 | 0.43529 | 456 | 421 | 456.03.01.000.00.02 | valid | [8 empty] | 456.03.01.000.00.02
15859 | 1003860010 | 1004127432 | lf019_x_x_x_bauerbergweg raum 414 | 35603 | IZS-Komponenten | BuES, GLT, IZS | kartenleser eines zugangs | 1 | service-id: 94 | nan | kostengruppe din 276-1: 456 | bezeichn. kostengr. din 276-1: gefahrenmelde- u. alarmanlagen | nan | nan | nan | nan | nan | nan | nan | nan | nan | nan | nan | nan | nan | nan | nan | nan | nan | nan | nan | nan | nan | nan | nan | nan | nan | nan | nan | nan | nan | nan | nan | nan | nan | nan | nan | nan | nan | nan | nan | nan | nan | nan | nan | nan | nan | nan | nan | nan | 456 | ['lf019_x_x_x_bauerbergweg raum 414', 'kartenleser eines zugangs', 'service-id: 94', 'kostengruppe din 276-1: 456', 'bezeichn. kostengr. din 276-1: gefahrenmelde- u. alarmanlagen'] |  | 456.03.01.000.00.03 | 0.4364 | Match found | 421.01.01.000.01.01 | 0.35017 |  | 456 - Einbruchmeldeanlage - Anzahl Auslöser 51 bis = 100 | 421 - Heizöltank oberirdisch inkl. Füll- u. Entleerungseinrichtungen - Nenninhalt <= 10.000 l | FALSE | FALSE | lf019 x x x bauerbergweg raum 414 kartenleser zugangs service id 94 kostengruppe din 276 1 456 bezeichn kostengr din 276 1 gefahrenmelde u alarmanlagen | 421.01.01.000.01.01 | 0.35017 | 456 | 421 | 456.03.01.000.00.03 | valid | [8 empty] | 456.03.01.000.00.03
15859 | 1003860010 | 1004127433 | f020_x_x_xktiv f69_raum 414 inaktiv | 35603 | IZS-Komponenten | BuES, GLT, IZS | flucht- /liefertür | 1 | nan | nan | kostengruppe din 276-1: 456 | bezeichn. kostengr. din 276-1: gefahrenmelde- u. alarmanlagen | nan | nan | nan | nan | nan | nan | nan | nan | nan | nan | nan | nan | nan | nan | nan | nan | nan | nan | nan | nan | nan | nan | nan | nan | nan | nan | nan | nan | nan | nan | nan | nan | nan | nan | nan | nan | nan | nan | nan | nan | nan | nan | nan | nan | nan | nan | nan | nan | 456 | ['f020_x_x_xktiv f69_raum 414 inaktiv', 'flucht- /liefertür', 'kostengruppe din 276-1: 456', 'bezeichn. kostengr. din 276-1: gefahrenmelde- u. alarmanlagen'] |  | 456.03.01.000.00.02 | 0.4417 | Match found | 421.01.01.000.01.01 | 0.37514 |  | 456 - Einbruchmeldeanlage - Anzahl Auslöser 26 bis = 50 | 421 - Heizöltank oberirdisch inkl. Füll- u. Entleerungseinrichtungen - Nenninhalt <= 10.000 l | FALSE | FALSE | f020 x x xktiv f69 raum 414 inaktiv flucht liefertür kostengruppe din 276 1 456 bezeichn kostengr din 276 1 gefahrenmelde u alarmanlagen | 421.01.01.000.01.01 | 0.37514 | 456 | 421 | 456.03.01.000.00.02 | valid | [8 empty] | 456.03.01.000.00.02
15859 | 1003860010 | 1004127434 | lf020_x_x_xktiv f69_raum 414 inaktiv | 35603 | IZS-Komponenten | BuES, GLT, IZS | kartenleser eines zugangs | 1 | service-id: 95 | nan | kostengruppe din 276-1: 456 | bezeichn. kostengr. din 276-1: gefahrenmelde- u. alarmanlagen | nan | nan | nan | nan | nan | nan | nan | nan | nan | nan | nan | nan | nan | nan | nan | nan | nan | nan | nan | nan | nan | nan | nan | nan | nan | nan | nan | nan | nan | nan | nan | nan | nan | nan | nan | nan | nan | nan | nan | nan | nan | nan | nan | nan | nan | nan | nan | nan | 456 | ['lf020_x_x_xktiv f69_raum 414 inaktiv', 'kartenleser eines zugangs', 'service-id: 95', 'kostengruppe din 276-1: 456', 'bezeichn. kostengr. din 276-1: gefahrenmelde- u. alarmanlagen'] |  | 456.03.01.000.00.03 | 0.4318 | Match found | 421.01.01.000.01.01 | 0.26614 |  | 456 - Einbruchmeldeanlage - Anzahl Auslöser 51 bis = 100 | 421 - Heizöltank oberirdisch inkl. Füll- u. Entleerungseinrichtungen - Nenninhalt <= 10.000 l | FALSE | FALSE | lf020 x x xktiv f69 raum 414 inaktiv kartenleser zugangs service id 95 kostengruppe din 276 1 456 bezeichn kostengr din 276 1 gefahrenmelde u alarmanlagen | 421.01.01.000.01.01 | 0.26614 | 456 | 421 | 456.03.01.000.00.03 | valid | [8 empty] | 456.03.01.000.00.03
15859 | 1003860010 | 1004127435 | lf021_x_x_x_bauerbergweg raum 412c | 35603 | IZS-Komponenten | BuES, GLT, IZS | kartenleser eines zugangs | 1 | service-id: 96 | nan | kostengruppe din 276-1: 456 | bezeichn. kostengr. din 276-1: gefahrenmelde- u. alarmanlagen | nan | nan | nan | nan | nan | nan | nan | nan | nan | nan | nan | nan | nan | nan | nan | nan | nan | nan | nan | nan | nan | nan | nan | nan | nan | nan | nan | nan | nan | nan | nan | nan | nan | nan | nan | nan | nan | nan | nan | nan | nan | nan | nan | nan | nan | nan | nan | nan | 456 | ['lf021_x_x_x_bauerbergweg raum 412c', 'kartenleser eines zugangs', 'service-id: 96', 'kostengruppe din 276-1: 456', 'bezeichn. kostengr. din 276-1: gefahrenmelde- u. alarmanlagen'] |  | 456.03.01.000.00.02 | 0.4364 | Match found | 421.01.01.000.01.01 | 0.27279 |  | 456 - Einbruchmeldeanlage - Anzahl Auslöser 26 bis = 50 | 421 - Heizöltank oberirdisch inkl. Füll- u. Entleerungseinrichtungen - Nenninhalt <= 10.000 l | FALSE | FALSE | lf021 x x x bauerbergweg raum 412c kartenleser zugangs service id 96 kostengruppe din 276 1 456 bezeichn kostengr din 276 1 gefahrenmelde u alarmanlagen | 421.01.01.000.01.01 | 0.27279 | 456 | 421 | 456.03.01.000.00.02 | valid | [8 empty] | 456.03.01.000.00.02
15859 | 1003860016 | 1004127436 | lf039_x_x_x4_bauerbergweg raum 17 | 35603 | IZS-Komponenten | BuES, GLT, IZS | kartenleser eines zugangs | 1 | service-id: 154 | nan | kostengruppe din 276-1: 456 | bezeichn. kostengr. din 276-1: gefahrenmelde- u. alarmanlagen | nan | nan | nan | nan | nan | nan | nan | nan | nan | nan | nan | nan | nan | nan | nan | nan | nan | nan | nan | nan | nan | nan | nan | nan | nan | nan | nan | nan | nan | nan | nan | nan | nan | nan | nan | nan | nan | nan | nan | nan | nan | nan | nan | nan | nan | nan | nan | nan | 456 | ['lf039_x_x_x4_bauerbergweg raum 17', 'kartenleser eines zugangs', 'service-id: 154', 'kostengruppe din 276-1: 456', 'bezeichn. kostengr. din 276-1: gefahrenmelde- u. alarmanlagen'] |  | 456.03.01.000.00.02 | 0.4273 | Match found | 462.01.01.000.00.03 | 0.27621 |  | 456 - Einbruchmeldeanlage - Anzahl Auslöser 26 bis = 50 | 462 - Fahrtreppe, Fahrsteig (ohne brandschutztechnische Reinigung) - Förderlange >15 bis 20 m; Stufen'> 87 bis 114 Stk. | FALSE | FALSE | lf039 x x x4 bauerbergweg raum 17 kartenleser zugangs service id 154 kostengruppe din 276 1 456 bezeichn kostengr din 276 1 gefahrenmelde u alarmanlagen | 462.01.01.000.00.03 | 0.27621 | 456 | 462 | 456.03.01.000.00.02 | valid | [8 empty] | 456.03.01.000.00.02
15859 | 1003860016 | 1004127437 | lf040_x_x_x6_bauerbergweg raum 17 | 35603 | IZS-Komponenten | BuES, GLT, IZS | kartenleser eines zugangs | 1 | service-id: 155 | nan | kostengruppe din 276-1: 456 | bezeichn. kostengr. din 276-1: gefahrenmelde- u. alarmanlagen | nan | nan | nan | nan | nan | nan | nan | nan | nan | nan | nan | nan | nan | nan | nan | nan | nan | nan | nan | nan | nan | nan | nan | nan | nan | nan | nan | nan | nan | nan | nan | nan | nan | nan | nan | nan | nan | nan | nan | nan | nan | nan | nan | nan | nan | nan | nan | nan | 456 | ['lf040_x_x_x6_bauerbergweg raum 17', 'kartenleser eines zugangs', 'service-id: 155', 'kostengruppe din 276-1: 456', 'bezeichn. kostengr. din 276-1: gefahrenmelde- u. alarmanlagen'] |  | 456.03.01.000.00.02 | 0.4273 | Match found | 462.01.01.000.00.03 | 0.27249 |  | 456 - Einbruchmeldeanlage - Anzahl Auslöser 26 bis = 50 | 462 - Fahrtreppe, Fahrsteig (ohne brandschutztechnische Reinigung) - Förderlange >15 bis 20 m; Stufen'> 87 bis 114 Stk. | FALSE | FALSE | lf040 x x x6 bauerbergweg raum 17 kartenleser zugangs service id 155 kostengruppe din 276 1 456 bezeichn kostengr din 276 1 gefahrenmelde u alarmanlagen | 462.01.01.000.00.03 | 0.27249 | 456 | 462 | 456.03.01.000.00.02 | valid | [8 empty] | 456.03.01.000.00.02
15859 | 1004140075 | 1004140070 | keine verwendung | 33103 | Niederspannungsleitungsanlagen | Elektro NSP | niederspannungsleitungsanlage | 1 | anzahl fi alle uvt: 0 | überspannungsableiter: 0 | unterverteilungen gesamt: 0 | anzahl uvt ohne usv: 0 | stromkreise 1-ph ohne usv: 192 | stromkreise 3-ph ohne usv: 40 | anzahl uvt mit usv: 0 | stromkreise 1-ph mit usv: 0 | stromkreise 3-ph mit usv: 0 | schnittstelle bues/glt: keine | sonderbau-prüfungen: nein, keine | nan | nan | kostengruppe din 276-1: 444 | bezeichn. kostengr. din 276-1: niederspannungsinstallationsan | nan | nan | nan | nan | nan | nan | nan | nan | nan | nan | nan | nan | nan | nan | nan | nan | nan | nan | nan | nan | nan | nan | nan | nan | nan | nan | nan | nan | nan | nan | nan | nan | nan | nan | nan | nan | nan | 444 | ['keine verwendung', 'niederspannungsleitungsanlage', 'anzahl fi alle uvt: 0', 'überspannungsableiter: 0', 'unterverteilungen gesamt: 0', 'anzahl uvt ohne usv: 0', 'stromkreise 1-ph ohne usv: 192', 'stromkreise 3-ph ohne usv: 40', 'anzahl uvt mit usv: 0', 'stromkreise 1-ph mit usv: 0', 'stromkreise 3-ph mit usv: 0', 'schnittstelle bues/glt: keine', 'sonderbau-prüfungen: nein, keine', 'kostengruppe din 276-1: 444', 'bezeichn. kostengr. din 276-1: niederspannungsinstallationsan'] |  | 444.03.01.000.00.02 | 0.3461 | Match found | 431.03.01.000.02.05 | 0.28518 |  | 444 - Unterverteiler (inkl. Potenzialausgleich) - Stromkreise 20 bis 50 Stk. | 431 - Zu- und Abluftanlagen (mit bis zur einer LBF); ohne WRG - Volumenstrom > 10.000 bis 20.000 m³/h | FALSE | FALSE | verwendung niederspannungsleitungsanlage anzahl fi uvt 0 überspannungsableiter 0 unterverteilungen gesamt 0 anzahl uvt usv 0 stromkreise 1 ph usv 192 stromkreise 3 ph usv 40 anzahl uvt usv 0 stromkreise 1 ph usv 0 stromkreise 3 ph usv 0 schnittstelle bues glt sonderbau prüfungen nein kostengruppe din 276 1 444 bezeichn kostengr din 276 1 niederspannungsinstallationsan | 431.03.01.000.02.05 | 0.28518 | 444 | 431 | 444.03.01.000.00.02 | valid | [8 empty] | 444.03.01.000.00.02
15859 |  | 1004140075 | nspg-ltg-anl. 2.og nn-uvt 2/2.3 r214 | 33103 | Niederspannungsleitungsanlagen | Elektro NSP | niederspannungsleitungsanlage | 1 | anzahl fi alle uvt: 0 | überspannungsableiter: 0 | unterverteilungen gesamt: 1 | anzahl uvt ohne usv: 1 | stromkreise 1-ph ohne usv: 192 | stromkreise 3-ph ohne usv: 40 | anzahl uvt mit usv: 0 | stromkreise 1-ph mit usv: 0 | stromkreise 3-ph mit usv: 0 | schnittstelle bues/glt: keine | sonderbau-prüfungen: nein, keine | nan | nan | kostengruppe din 276-1: 444 | bezeichn. kostengr. din 276-1: niederspannungsinstallationsan | produkt-pasm: g230/400ets | nan | nan | nan | nan | nan | nan | nan | nan | nan | nan | nan | nan | nan | nan | nan | nan | nan | nan | nan | nan | nan | nan | nan | nan | nan | nan | nan | nan | nan | nan | nan | nan | nan | nan | nan | nan | 444 | ['nspg-ltg-anl. 2.og nn-uvt 2/2.3 r214', 'niederspannungsleitungsanlage', 'anzahl fi alle uvt: 0', 'überspannungsableiter: 0', 'unterverteilungen gesamt: 1', 'anzahl uvt ohne usv: 1', 'stromkreise 1-ph ohne usv: 192', 'stromkreise 3-ph ohne usv: 40', 'anzahl uvt mit usv: 0', 'stromkreise 1-ph mit usv: 0', 'stromkreise 3-ph mit usv: 0', 'schnittstelle bues/glt: keine', 'sonderbau-prüfungen: nein, keine', 'kostengruppe din 276-1: 444', 'bezeichn. kostengr. din 276-1: niederspannungsinstallationsan', 'produkt-pasm: g230/400ets'] |  | 444.03.01.000.00.02 | 0.3258 | Match found | 434.03.01.000.01.01 | 0.32866 |  | 444 - Unterverteiler (inkl. Potenzialausgleich) - Stromkreise 20 bis 50 Stk. | 434 - Verteiler und Rohrleitungen - Anzahl Kreise 1 bis 5 - Nennweite Zuleitung Verteiler <=100DN | FALSE | FALSE | nspg ltg anl 2 og nn uvt 2 2 3 r214 niederspannungsleitungsanlage anzahl fi uvt 0 überspannungsableiter 0 unterverteilungen gesamt 1 anzahl uvt usv 1 stromkreise 1 ph usv 192 stromkreise 3 ph usv 40 anzahl uvt usv 0 stromkreise 1 ph usv 0 stromkreise 3 ph usv 0 schnittstelle bues glt sonderbau prüfungen nein kostengruppe din 276 1 444 bezeichn kostengr din 276 1 niederspannungsinstallationsan produkt pasm g230 400ets | 434.03.01.000.01.01 | 0.32866 | 444 | 434 | 444.03.01.000.00.02 | valid | [8 empty] | 444.03.01.000.00.02
26287 |  | 1004175503 | kawb31146111_01 | 35602 | IZS-Zutrittskontrollzentrale | BuES, GLT, IZS | idt | 1 | isdn nummer/gateway adr.: 10.86.0.65 | tcp/ip-adresse: 10.86.0.77 | subnet mask: 255.255.255.240 | nan | kostengruppe din 276-1: 456 | bezeichn. kostengr. din 276-1: gefahrenmelde- u. alarmanlagen | nan | nan | nan | nan | nan | nan | nan | nan | nan | nan | nan | nan | nan | nan | nan | nan | nan | nan | nan | nan | nan | nan | nan | nan | nan | nan | nan | nan | nan | nan | nan | nan | nan | nan | nan | nan | nan | nan | nan | nan | nan | nan | nan | nan | nan | nan | 456 | ['kawb31146111_01', 'idt', 'isdn nummer/gateway adr.: 10.86.0.65', 'tcp/ip-adresse: 10.86.0.77', 'subnet mask: 255.255.255.240', 'kostengruppe din 276-1: 456', 'bezeichn. kostengr. din 276-1: gefahrenmelde- u. alarmanlagen'] |  | 456.03.01.000.00.02 | 0.3724 | Match found | 456.03.01.000.00.02 | 0.23922 |  | 456 - Einbruchmeldeanlage - Anzahl Auslöser 26 bis = 50 | 456 - Einbruchmeldeanlage - Anzahl Auslöser 26 bis = 50 | FALSE | TRUE | kawb31146111 01 idt isdn nummer gateway adr 10 86 0 65 tcp ip adresse 10 86 0 77 subnet mask 255 255 255 240 kostengruppe din 276 1 456 bezeichn kostengr din 276 1 gefahrenmelde u alarmanlagen | 456.03.01.000.00.02 | 0.23922 | 456 | 456 | 456.03.01.000.00.02 | valid | [8 empty] | 456.03.01.000.00.02
21083 |  | 1004340753 | rwa-anlage elektrisch | 35403 | RWA-Anlagen | Brandschutz | rwa-anlagen | 1 | auslösung: elektrisch | anzahl entrauchungsklappen: 1 | nan | schnittstelle bues/glt: keine | sonderbau-prüfungen: nein, keine | nan | nan | kostengruppe din 276-1: 362 | bezeichn. kostengr. din 276-1: dachfenster, dachöffnungen | nan | nan | nan | nan | nan | nan | nan | nan | nan | nan | nan | nan | nan | nan | nan | nan | nan | nan | nan | nan | nan | nan | nan | nan | nan | nan | nan | nan | nan | nan | nan | nan | nan | nan | nan | nan | nan | nan | nan | nan | nan | nan | nan | 362 | ['rwa-anlage elektrisch', 'rwa-anlagen', 'auslösung: elektrisch', 'anzahl entrauchungsklappen: 1', 'schnittstelle bues/glt: keine', 'sonderbau-prüfungen: nein, keine', 'kostengruppe din 276-1: 362', 'bezeichn. kostengr. din 276-1: dachfenster, dachöffnungen'] |  | 362.01.01.000.01.02 | 0.4075 | Match found | 334.03.01.000.19.01 | 0.42234 |  | 362 - Lichtkuppeln / Oberlichter / Dachfenster - elektrisch - Einbauhöhe 6 m bis 12 m | 334 - Drehflügeltür (ohne Fluchtwegsfunktion); nicht kraftbetrieben ohne Brand-/ Rauchschutzfunktion - 1-flüglig | FALSE | FALSE | rwa anlage elektrisch rwa anlagen auslösung elektrisch anzahl entrauchungsklappen 1 schnittstelle bues glt sonderbau prüfungen nein kostengruppe din 276 1 362 bezeichn kostengr din 276 1 dachfenster dachöffnungen | 334.03.01.000.19.01 | 0.42234 | 362 | 334 | 362.01.01.000.01.02 | valid | [8 empty] | 362.01.01.000.01.02
26287 |  | 1004502205 | kantine zuluftanlage küche | 31211 | Lüftungsanlagen | RLT mit Hygiene | lüftungsanlage küche | 1 | nan | hygiene vdi 6022: ja, vorschrift | nutzung rlt: gemverpfleinrichtung | zuluftvolumenstrom tatsächlich: 7500 | zuluftvolumenstrom nennvol.: 7500 | ventilator antriebsart: direkt mit aut. lastanpassung | brandlüftung: keine brandlüftungsfunktion | nan | nan | nan | nan | nan | nan | nan | leckageerkennungssystem vorhd.: nein | nan | nan | zugehörige verbraucher: küche | nan | schnittstelle bues/glt: gabi über bacnet | funktionsweise der msr: digital, standard-regelung | fabrikat der msr: siemens | typ der msr: pol638.000 | zwischenkontrolle rlt: keine zwischenprfg. erforderl. | sonderbau-prüfungen: ja | nan | kostengruppe din 276-1: 431 | bezeichn. kostengr. din 276-1: lüftungsanlagen | nan | nan | nan | nan | nan | nan | nan | nan | nan | nan | nan | nan | nan | nan | nan | nan | nan | nan | nan | nan | nan | nan | nan | nan | 431 | ['kantine zuluftanlage küche', 'lüftungsanlage küche', 'hygiene vdi 6022: ja, vorschrift', 'nutzung rlt: gemverpfleinrichtung', 'zuluftvolumenstrom tatsächlich: 7500', 'zuluftvolumenstrom nennvol.: 7500', 'ventilator antriebsart: direkt mit aut. lastanpassung', 'brandlüftung: keine brandlüftungsfunktion', 'leckageerkennungssystem vorhd.: nein', 'zugehörige verbraucher: küche', 'schnittstelle bues/glt: gabi über bacnet', 'funktionsweise der msr: digital, standard-regelung', 'fabrikat der msr: siemens', 'typ der msr: pol638.000', 'zwischenkontrolle rlt: keine zwischenprfg. erforderl.', 'sonderbau-prüfungen: ja', 'kostengruppe din 276-1: 431', 'bezeichn. kostengr. din 276-1: lüftungsanlagen'] |  | 431.03.01.000.02.08 | 0.307 | Match found | 431.02.01.000.00.08 | 0.29246 |  | 431 - Zu- und Abluftanlagen (mit bis zur einer LBF); ohne WRG - Volumenstrom > 50.000 bis 75.000 m³/h | 431 - Zuluftanlagen (mit bis zu einer LBF) - Zuluft Volumenstrom > 50.000 bis 75.000 m³/h | FALSE | FALSE | kantine zuluftanlage küche lüftungsanlage küche hygiene vdi 6022 ja vorschrift nutzung rlt gemverpfleinrichtung zuluftvolumenstrom tatsächlich 7500 zuluftvolumenstrom nennvol 7500 ventilator antriebsart direkt aut lastanpassung brandlüftung brandlüftungsfunktion leckageerkennungssystem vorhd nein zugehörige verbraucher küche schnittstelle bues glt gabi bacnet funktionsweise msr digital standard regelung fabrikat msr siemens typ msr pol638 000 zwischenkontrolle rlt zwischenprfg erforderl sonderbau prüfungen ja kostengruppe din 276 1 431 bezeichn kostengr din 276 1 lüftungsanlagen | 431.02.01.000.00.08 | 0.29246 | 431 | 431 | 431.02.01.000.00.08 | valid | [8 empty] | 431.02.01.000.00.08
21083 |  | 1004516462 | gasmeldeanlage | 3590 | Meldeeinrichtungen, sonstige | Haustechn Einricht | gasmeldeanlage sonstige | 1 | nan | schnittstelle bues/glt: bues | nan | nan | kostengruppe din 276-1: 456 | bezeichn. kostengr. din 276-1: gefahrenmelde- u. alarmanlagen | nan | nan | nan | nan | nan | nan | nan | nan | nan | nan | nan | nan | nan | nan | nan | nan | nan | nan | nan | nan | nan | nan | nan | nan | nan | nan | nan | nan | nan | nan | nan | nan | nan | nan | nan | nan | nan | nan | nan | nan | nan | nan | nan | nan | nan | nan | 456 | ['gasmeldeanlage', 'gasmeldeanlage sonstige', 'schnittstelle bues/glt: bues', 'kostengruppe din 276-1: 456', 'bezeichn. kostengr. din 276-1: gefahrenmelde- u. alarmanlagen'] |  | 456.03.01.000.00.02 | 0.4396 | Match found | 456.04.01.000.01.02 | 0.41498 |  | 456 - Einbruchmeldeanlage - Anzahl Auslöser 26 bis = 50 | 456 - Gas-Warnanlage - Art des Gases = CO - VdS-Zulassung = nein | FALSE | FALSE | gasmeldeanlage gasmeldeanlage sonstige schnittstelle bues glt bues kostengruppe din 276 1 456 bezeichn kostengr din 276 1 gefahrenmelde u alarmanlagen | 456.04.01.000.01.02 | 0.41498 | 456 | 456 | 456.04.01.000.01.02 | valid | [8 empty] | 456.04.01.000.01.02
21083 |  | 1004524819 | durchlauferhitzer | 3113 | Wassererwärmungsgeräte ortsfest | Elektro | gerät, elektrisch beheizt | 3 | hygiene trinkwv/vdi 6023: nein | nutzung: sonstige nutzung | nan | kostengruppe din 276-1: 412 | bezeichn. kostengr. din 276-1: wasseranlagen | nan | nan | nan | nan | nan | nan | nan | nan | nan | nan | nan | nan | nan | nan | nan | nan | nan | nan | nan | nan | nan | nan | nan | nan | nan | nan | nan | nan | nan | nan | nan | nan | nan | nan | nan | nan | nan | nan | nan | nan | nan | nan | nan | nan | nan | nan | nan | 412 | ['durchlauferhitzer', 'gerät, elektrisch beheizt', 'hygiene trinkwv/vdi 6023: nein', 'nutzung: sonstige nutzung', 'kostengruppe din 276-1: 412', 'bezeichn. kostengr. din 276-1: wasseranlagen'] |  | 412.02.04.000.00.02 | 0.5157 | Match found | 421.02.01.000.00.02 | 0.36453 |  | 412 - Enteisenungs-/ Entmanganungsanlagen - Durchflussleistung > 1 m3/h bis 5 m3/h | 421 - Fernwärmeübergabestation - Heißwasser - Nennleistung >150 bis 300 kW | FALSE | FALSE | durchlauferhitzer gerät elektrisch beheizt hygiene trinkwv vdi 6023 nein nutzung sonstige nutzung kostengruppe din 276 1 412 bezeichn kostengr din 276 1 wasseranlagen | 421.02.01.000.00.02 | 0.36453 | 412 | 421 | 412.02.04.000.00.02 | valid | [8 empty] | 412.02.04.000.00.02
21083 |  | 1004524821 | durchlauferhitzer | 3113 | Wassererwärmungsgeräte ortsfest | Elektro | gerät, elektrisch beheizt | 2 | hygiene trinkwv/vdi 6023: nein | nutzung: sonstige nutzung | nan | kostengruppe din 276-1: 412 | bezeichn. kostengr. din 276-1: wasseranlagen | nan | nan | nan | nan | nan | nan | nan | nan | nan | nan | nan | nan | nan | nan | nan | nan | nan | nan | nan | nan | nan | nan | nan | nan | nan | nan | nan | nan | nan | nan | nan | nan | nan | nan | nan | nan | nan | nan | nan | nan | nan | nan | nan | nan | nan | nan | nan | 412 | ['durchlauferhitzer', 'gerät, elektrisch beheizt', 'hygiene trinkwv/vdi 6023: nein', 'nutzung: sonstige nutzung', 'kostengruppe din 276-1: 412', 'bezeichn. kostengr. din 276-1: wasseranlagen'] |  | 412.02.04.000.00.02 | 0.5157 | Match found | 421.02.01.000.00.02 | 0.36453 |  | 412 - Enteisenungs-/ Entmanganungsanlagen - Durchflussleistung > 1 m3/h bis 5 m3/h | 421 - Fernwärmeübergabestation - Heißwasser - Nennleistung >150 bis 300 kW | FALSE | FALSE | durchlauferhitzer gerät elektrisch beheizt hygiene trinkwv vdi 6023 nein nutzung sonstige nutzung kostengruppe din 276 1 412 bezeichn kostengr din 276 1 wasseranlagen | 421.02.01.000.00.02 | 0.36453 | 412 | 421 | 412.02.04.000.00.02 | valid | [8 empty] | 412.02.04.000.00.02
26287 |  | 1010005450 | kantine wasserewärmungsanlage | 31116 | Wassererwärmungsanlagen | Heizung | wassererwärmungsanlage | 1 | hygiene trinkwv/vdi 6023: ja, gewerblich | nutzung: sonstige nutzung | technik der wassererwärmung: direkt | energieart: elektro | nan | nan | nan | nan | nan | nan | gesamtleistung in kw: 54 | kessel anzahl: 1 | ausdehnungsgefäße anzahl: 0 | brenner anzahl: 2 | unterverteilungen anzahl: 0 | fernwirken möglich: nein | nan | wärmemengenzähler vorhanden: nein | nan | schnittstelle bues/glt: keine | kostengruppe din 276-1: 421 | bezeichn. kostengr. din 276-1: wärmeerzeugungsanlagen | nan | nan | nan | nan | nan | nan | nan | nan | nan | nan | nan | nan | nan | nan | nan | nan | nan | nan | nan | nan | nan | nan | nan | nan | nan | nan | nan | nan | nan | nan | 421 | ['kantine wasserewärmungsanlage', 'wassererwärmungsanlage', 'hygiene trinkwv/vdi 6023: ja, gewerblich', 'nutzung: sonstige nutzung', 'technik der wassererwärmung: direkt', 'energieart: elektro', 'gesamtleistung in kw: 54', 'kessel anzahl: 1', 'ausdehnungsgefäße anzahl: 0', 'brenner anzahl: 2', 'unterverteilungen anzahl: 0', 'fernwirken möglich: nein', 'wärmemengenzähler vorhanden: nein', 'schnittstelle bues/glt: keine', 'kostengruppe din 276-1: 421', 'bezeichn. kostengr. din 276-1: wärmeerzeugungsanlagen'] |  | 421.01.01.000.02.02 | 0.3509 | Match found | 421.03.01.164.01.01 | 0.37684 |  | 421 - Heizöltank unterirdisch inkl. Füll- u. Entleerungseinrichtungen - Nenninhalt > 10.000 bis 50.000 l | 421 - Wasserkessel (ohne Brenner) - Nennleistung <= 50 kW | FALSE | FALSE | kantine wasserewärmungsanlage wassererwärmungsanlage hygiene trinkwv vdi 6023 ja gewerblich nutzung sonstige nutzung technik wassererwärmung direkt energieart elektro gesamtleistung kw 54 kessel anzahl 1 ausdehnungsgefäße anzahl 0 brenner anzahl 2 unterverteilungen anzahl 0 fernwirken möglich nein wärmemengenzähler vorhanden nein schnittstelle bues glt kostengruppe din 276 1 421 bezeichn kostengr din 276 1 wärmeerzeugungsanlagen | 421.03.01.164.01.01 | 0.37684 | 421 | 421 | 421.03.01.164.01.01 | valid | [8 empty] | 421.03.01.164.01.01
26287 |  | 1010005461 | wasserverteilanlage | 32205 | Wasserverteilanlagen | Sanitär | wasserverteilanlage | 1 | filter: kein filter | messwerterfassung: keine | sanitärarmatur elektrisch: vorhanden | nan | kostengruppe din 276-1: 412 | bezeichn. kostengr. din 276-1: wasseranlagen | nan | nan | nan | nan | nan | nan | nan | nan | nan | nan | nan | nan | nan | nan | nan | nan | nan | nan | nan | nan | nan | nan | nan | nan | nan | nan | nan | nan | nan | nan | nan | nan | nan | nan | nan | nan | nan | nan | nan | nan | nan | nan | nan | nan | nan | nan | 412 | ['wasserverteilanlage', 'wasserverteilanlage', 'filter: kein filter', 'messwerterfassung: keine', 'sanitärarmatur elektrisch: vorhanden', 'kostengruppe din 276-1: 412', 'bezeichn. kostengr. din 276-1: wasseranlagen'] |  | 412.02.04.000.00.02 | 0.4768 | Match found | 412.03.01.229.00.00 | 0.48728 |  | 412 - Enteisenungs-/ Entmanganungsanlagen - Durchflussleistung > 1 m3/h bis 5 m3/h | 412 - Wasserfilter - ohne Rückspülung | FALSE | FALSE | wasserverteilanlage wasserverteilanlage filter filter messwerterfassung sanitärarmatur elektrisch vorhanden kostengruppe din 276 1 412 bezeichn kostengr din 276 1 wasseranlagen | 412.03.01.229.00.00 | 0.48728 | 412 | 412 | 412.03.01.229.00.00 | valid | [8 empty] | 412.03.01.229.00.00
21083 |  | 1010028319 | heizungsanlage, gas | 31111 | Heizungsanlagen | Heizung | heizungsanlage | 1 | nan | wassererwärmung: nein | nan | energieart: gas | nan | nan | nan | nan | nan | nan | nan | gesamtleistung in kw: 100 | kessel anzahl: 1 | nan | nan | nan | ausdehnungsgefäße anzahl: 2 | brenner anzahl: 1 | unterverteilungen anzahl: 1 | nan | nan | nan | nan | schnittstelle bues/glt: gabi über bues | kostengruppe din 276-1: 421 | bezeichn. kostengr. din 276-1: wärmeerzeugungsanlagen | nan | nan | nan | nan | nan | nan | nan | nan | nan | nan | nan | nan | nan | nan | nan | nan | nan | nan | nan | nan | nan | nan | nan | nan | nan | nan | 421 | ['heizungsanlage, gas', 'heizungsanlage', 'wassererwärmung: nein', 'energieart: gas', 'gesamtleistung in kw: 100', 'kessel anzahl: 1', 'ausdehnungsgefäße anzahl: 2', 'brenner anzahl: 1', 'unterverteilungen anzahl: 1', 'schnittstelle bues/glt: gabi über bues', 'kostengruppe din 276-1: 421', 'bezeichn. kostengr. din 276-1: wärmeerzeugungsanlagen'] |  | 421.01.01.000.02.02 | 0.4043 | Match found | 421.03.01.014.04.01 | 0.39586 |  | 421 - Heizöltank unterirdisch inkl. Füll- u. Entleerungseinrichtungen - Nenninhalt > 10.000 bis 50.000 l | 421 - atmosphärische Gasbrenner (ohne Gebläse) - Nennleistung <= 50 kW | FALSE | FALSE | heizungsanlage gas heizungsanlage wassererwärmung nein energieart gas gesamtleistung kw 100 kessel anzahl 1 ausdehnungsgefäße anzahl 2 brenner anzahl 1 unterverteilungen anzahl 1 schnittstelle bues glt gabi bues kostengruppe din 276 1 421 bezeichn kostengr din 276 1 wärmeerzeugungsanlagen | 421.03.01.014.04.01 | 0.39586 | 421 | 421 | 421.03.01.014.04.01 | valid | [8 empty] | 421.03.01.014.04.01
21083 |  | 1010028320 | heizungsanlage, gas | 31111 | Heizungsanlagen | Heizung | heizungsanlage | 1 | nan | wassererwärmung: nein | nan | energieart: gas | nan | nan | nan | nan | nan | nan | nan | gesamtleistung in kw: 30 | kessel anzahl: 1 | nan | nan | nan | ausdehnungsgefäße anzahl: 1 | brenner anzahl: 1 | unterverteilungen anzahl: 1 | nan | nan | nan | nan | schnittstelle bues/glt: gabi über bues | kostengruppe din 276-1: 421 | bezeichn. kostengr. din 276-1: wärmeerzeugungsanlagen | nan | nan | nan | nan | nan | nan | nan | nan | nan | nan | nan | nan | nan | nan | nan | nan | nan | nan | nan | nan | nan | nan | nan | nan | nan | nan | 421 | ['heizungsanlage, gas', 'heizungsanlage', 'wassererwärmung: nein', 'energieart: gas', 'gesamtleistung in kw: 30', 'kessel anzahl: 1', 'ausdehnungsgefäße anzahl: 1', 'brenner anzahl: 1', 'unterverteilungen anzahl: 1', 'schnittstelle bues/glt: gabi über bues', 'kostengruppe din 276-1: 421', 'bezeichn. kostengr. din 276-1: wärmeerzeugungsanlagen'] |  | 421.01.01.000.02.02 | 0.4051 | Match found | 421.03.03.000.00.01 | 0.42598 |  | 421 - Heizöltank unterirdisch inkl. Füll- u. Entleerungseinrichtungen - Nenninhalt > 10.000 bis 50.000 l | 421 - Gasthermen (inkl. Brenner) - Nennleistung <= 30 kW | FALSE | FALSE | heizungsanlage gas heizungsanlage wassererwärmung nein energieart gas gesamtleistung kw 30 kessel anzahl 1 ausdehnungsgefäße anzahl 1 brenner anzahl 1 unterverteilungen anzahl 1 schnittstelle bues glt gabi bues kostengruppe din 276 1 421 bezeichn kostengr din 276 1 wärmeerzeugungsanlagen | 421.03.03.000.00.01 | 0.42598 | 421 | 421 | 421.03.03.000.00.01 | valid | [8 empty] | 421.03.03.000.00.01
21083 | 1010028319 | 1010035595 | ausdehnungsgefäß 1 | 3911 | Druckbehälter, prüfpflichtig | DLÜA | ausdehnungsgefäß | 1 | druckbehälter ist eingebaut in: heizung ohne warmwasserbereit. | nan | nan | nan | nan | nan | nan | nan | nan | kostengruppe din 276-1: 421 | bezeichn. kostengr. din 276-1: wärmeerzeugungsanlagen | nan | nan | nan | nan | nan | nan | nan | nan | nan | nan | nan | nan | nan | nan | nan | nan | nan | nan | nan | nan | nan | nan | nan | nan | nan | nan | nan | nan | nan | nan | nan | nan | nan | nan | nan | nan | nan | nan | nan | nan | nan | 421 | ['ausdehnungsgefäß 1', 'ausdehnungsgefäß', 'druckbehälter ist eingebaut in: heizung ohne warmwasserbereit.', 'kostengruppe din 276-1: 421', 'bezeichn. kostengr. din 276-1: wärmeerzeugungsanlagen'] |  | 421.04.01.227.02.02 | 0.4878 | Match found | 421.03.02.000.08.01 | 0.3746 |  | 421 - Warmwasserspeicher direkt beheizt (inkl. Gasbrenner) - Volumen >150 bis 500 l | 421 - Grundwasser-Wärmepumpen (inkl. Brunnenanlage) - Nennleistung <= 30 kW | FALSE | FALSE | ausdehnungsgefäß 1 ausdehnungsgefäß druckbehälter eingebaut heizung warmwasserbereit kostengruppe din 276 1 421 bezeichn kostengr din 276 1 wärmeerzeugungsanlagen | 421.03.02.000.08.01 | 0.3746 | 421 | 421 | 421.03.02.000.08.01 | valid | [8 empty] | 421.03.02.000.08.01
21083 | 1010028319 | 1010035596 | ausdehnungsgefäß 2 | 3911 | Druckbehälter, prüfpflichtig | DLÜA | ausdehnungsgefäß | 1 | druckbehälter ist eingebaut in: heizung ohne warmwasserbereit. | nan | nan | nan | nan | nan | nan | nan | nan | kostengruppe din 276-1: 421 | bezeichn. kostengr. din 276-1: wärmeerzeugungsanlagen | nan | nan | nan | nan | nan | nan | nan | nan | nan | nan | nan | nan | nan | nan | nan | nan | nan | nan | nan | nan | nan | nan | nan | nan | nan | nan | nan | nan | nan | nan | nan | nan | nan | nan | nan | nan | nan | nan | nan | nan | nan | 421 | ['ausdehnungsgefäß 2', 'ausdehnungsgefäß', 'druckbehälter ist eingebaut in: heizung ohne warmwasserbereit.', 'kostengruppe din 276-1: 421', 'bezeichn. kostengr. din 276-1: wärmeerzeugungsanlagen'] |  | 421.04.01.227.02.02 | 0.4878 | Match found | 421.04.01.227.01.04 | 0.35766 |  | 421 - Warmwasserspeicher direkt beheizt (inkl. Gasbrenner) - Volumen >150 bis 500 l | 421 - Warmwasserspeicher indirekt beheizt - Volumen > 1.000 bis 2.000 l | FALSE | FALSE | ausdehnungsgefäß 2 ausdehnungsgefäß druckbehälter eingebaut heizung warmwasserbereit kostengruppe din 276 1 421 bezeichn kostengr din 276 1 wärmeerzeugungsanlagen | 421.04.01.227.01.04 | 0.35766 | 421 | 421 | 421.04.01.227.01.04 | valid | [8 empty] | 421.04.01.227.01.04
21083 | 1010028320 | 1010035597 | ausdehnungsgefäß | 3911 | Druckbehälter, prüfpflichtig | DLÜA | ausdehnungsgefäß | 1 | druckbehälter ist eingebaut in: heizung ohne warmwasserbereit. | nan | nan | nan | nan | nan | nan | nan | nan | kostengruppe din 276-1: 421 | bezeichn. kostengr. din 276-1: wärmeerzeugungsanlagen | nan | nan | nan | nan | nan | nan | nan | nan | nan | nan | nan | nan | nan | nan | nan | nan | nan | nan | nan | nan | nan | nan | nan | nan | nan | nan | nan | nan | nan | nan | nan | nan | nan | nan | nan | nan | nan | nan | nan | nan | nan | 421 | ['ausdehnungsgefäß', 'ausdehnungsgefäß', 'druckbehälter ist eingebaut in: heizung ohne warmwasserbereit.', 'kostengruppe din 276-1: 421', 'bezeichn. kostengr. din 276-1: wärmeerzeugungsanlagen'] |  | 421.04.01.227.02.02 | 0.4831 | Match found | 421.03.02.000.08.01 | 0.39494 |  | 421 - Warmwasserspeicher direkt beheizt (inkl. Gasbrenner) - Volumen >150 bis 500 l | 421 - Grundwasser-Wärmepumpen (inkl. Brunnenanlage) - Nennleistung <= 30 kW | FALSE | FALSE | ausdehnungsgefäß ausdehnungsgefäß druckbehälter eingebaut heizung warmwasserbereit kostengruppe din 276 1 421 bezeichn kostengr din 276 1 wärmeerzeugungsanlagen | 421.03.02.000.08.01 | 0.39494 | 421 | 421 | 421.03.02.000.08.01 | valid | [8 empty] | 421.03.02.000.08.01
21083 |  | 1010055204 | gasleitungsanlage | 3210 | Gasversorgungseinrichtungen | Heizung | gasleitungsanlage, erdgas | 1 | verbraucher: heizung ohne warmwasserbereit. | teile der leitung im erdreich: nein | nan | nan | nan | digitaler gaszähler: nein | nan | schnittstelle bues/glt: keine | nan | kostengruppe din 276-1: 413 | bezeichn. kostengr. din 276-1: gasanlagen | nan | nan | nan | nan | nan | nan | nan | nan | nan | nan | nan | nan | nan | nan | nan | nan | nan | nan | nan | nan | nan | nan | nan | nan | nan | nan | nan | nan | nan | nan | nan | nan | nan | nan | nan | nan | nan | nan | nan | nan | nan | 413 | ['gasleitungsanlage', 'gasleitungsanlage, erdgas', 'verbraucher: heizung ohne warmwasserbereit.', 'teile der leitung im erdreich: nein', 'digitaler gaszähler: nein', 'schnittstelle bues/glt: keine', 'kostengruppe din 276-1: 413', 'bezeichn. kostengr. din 276-1: gasanlagen'] |  | 413.01.01.000.01.02 | 0.4782 | Match found | 456.04.01.000.01.02 | 0.4399 |  | 413 - Gastank oberirdisch inkl. Füll- u. Entleerungseinrichtungen - Nenninhalt > 10.000 bis 50.000 l | 456 - Gas-Warnanlage - Art des Gases = CO - VdS-Zulassung = nein | FALSE | FALSE | gasleitungsanlage gasleitungsanlage erdgas verbraucher heizung warmwasserbereit teile leitung erdreich nein digitaler gaszähler nein schnittstelle bues glt kostengruppe din 276 1 413 bezeichn kostengr din 276 1 gasanlagen | 456.04.01.000.01.02 | 0.4399 | 413 | 456 | 413.01.01.000.01.02 | valid | [8 empty] | 413.01.01.000.01.02
21083 |  | 1010055208 | neutralisationsanlage (heizung) | 32303 | Abwasserbehandlunganlagen | Sanitär | neutralisationsanlage | 1 | nan | nan | schnittstelle bues/glt: keine | nan | kostengruppe din 276-1: 411 | bezeichn. kostengr. din 276-1: abwasseranlagen | nan | nan | nan | nan | nan | nan | nan | nan | nan | nan | nan | nan | nan | nan | nan | nan | nan | nan | nan | nan | nan | nan | nan | nan | nan | nan | nan | nan | nan | nan | nan | nan | nan | nan | nan | nan | nan | nan | nan | nan | nan | nan | nan | nan | nan | nan | 411 | ['neutralisationsanlage (heizung)', 'neutralisationsanlage', 'schnittstelle bues/glt: keine', 'kostengruppe din 276-1: 411', 'bezeichn. kostengr. din 276-1: abwasseranlagen'] | 411.04.04.000.00.00 | 411.05.01.012.01.02 | 0.4837 | Match found | 421.01.01.000.01.01 | 0.37731 | 411 - Neutralisationsanlage | 411 - Hebeanlage Einfachpumpe geschlossen - fäkalienfrei - Fördermenge > 10 bis 50 m3/h | 421 - Heizöltank oberirdisch inkl. Füll- u. Entleerungseinrichtungen - Nenninhalt <= 10.000 l | FALSE | FALSE | neutralisationsanlage heizung neutralisationsanlage schnittstelle bues glt kostengruppe din 276 1 411 bezeichn kostengr din 276 1 abwasseranlagen | 421.01.01.000.01.01 | 0.37731 | 411 | 421 | 411.05.01.012.01.02 | valid | [8 empty] | 411.05.01.012.01.02
21083 |  | 1010055209 | neutralisationsanlage (heizung) | 32303 | Abwasserbehandlunganlagen | Sanitär | neutralisationsanlage | 1 | nan | nan | schnittstelle bues/glt: keine | nan | kostengruppe din 276-1: 411 | bezeichn. kostengr. din 276-1: abwasseranlagen | nan | nan | nan | nan | nan | nan | nan | nan | nan | nan | nan | nan | nan | nan | nan | nan | nan | nan | nan | nan | nan | nan | nan | nan | nan | nan | nan | nan | nan | nan | nan | nan | nan | nan | nan | nan | nan | nan | nan | nan | nan | nan | nan | nan | nan | nan | 411 | ['neutralisationsanlage (heizung)', 'neutralisationsanlage', 'schnittstelle bues/glt: keine', 'kostengruppe din 276-1: 411', 'bezeichn. kostengr. din 276-1: abwasseranlagen'] | 411.04.04.000.00.00 | 411.05.01.012.01.02 | 0.4837 | Match found | 421.01.01.000.01.01 | 0.37731 | 411 - Neutralisationsanlage | 411 - Hebeanlage Einfachpumpe geschlossen - fäkalienfrei - Fördermenge > 10 bis 50 m3/h | 421 - Heizöltank oberirdisch inkl. Füll- u. Entleerungseinrichtungen - Nenninhalt <= 10.000 l | FALSE | FALSE | neutralisationsanlage heizung neutralisationsanlage schnittstelle bues glt kostengruppe din 276 1 411 bezeichn kostengr din 276 1 abwasseranlagen | 421.01.01.000.01.01 | 0.37731 | 411 | 421 | 411.05.01.012.01.02 | valid | [8 empty] | 411.05.01.012.01.02
21083 |  | 1010055211 | enthärtungsanlage heizung | 32201 | Wasseraufbereitungsanlagen | Sanitär | enthärtungsanlage | 1 | nutzung: sonstige nutzung | nan | nan | salz auffüllen: jeden sechsten monat | nan | nan | nan | schnittstelle bues/glt: keine | nan | kostengruppe din 276-1: 412 | bezeichn. kostengr. din 276-1: wasseranlagen | nan | nan | nan | nan | nan | nan | nan | nan | nan | nan | nan | nan | nan | nan | nan | nan | nan | nan | nan | nan | nan | nan | nan | nan | nan | nan | nan | nan | nan | nan | nan | nan | nan | nan | nan | nan | nan | nan | nan | nan | nan | 412 | ['enthärtungsanlage heizung', 'enthärtungsanlage', 'nutzung: sonstige nutzung', 'salz auffüllen: jeden sechsten monat', 'schnittstelle bues/glt: keine', 'kostengruppe din 276-1: 412', 'bezeichn. kostengr. din 276-1: wasseranlagen'] |  | 412.02.04.000.00.02 | 0.4643 | Match found | 461.02.01.000.02.05 | 0.22817 |  | 412 - Enteisenungs-/ Entmanganungsanlagen - Durchflussleistung > 1 m3/h bis 5 m3/h | 461 - Lastenaufzug mit Hydraulik-Antrieb (ohne Ölwechsel) - Anz. Haltestellen 6 | FALSE | FALSE | enthärtungsanlage heizung enthärtungsanlage nutzung sonstige nutzung salz auffüllen sechsten monat schnittstelle bues glt kostengruppe din 276 1 412 bezeichn kostengr din 276 1 wasseranlagen | 461.02.01.000.02.05 | 0.22817 | 412 | 461 | 412.02.04.000.00.02 | valid | [8 empty] | 412.02.04.000.00.02
21083 |  | 1010055212 | enthärtungsanlage (heizungsfüllwasser) | 32201 | Wasseraufbereitungsanlagen | Sanitär | enthärtungsanlage | 1 | nutzung: sonstige nutzung | nan | nan | salz auffüllen: jeden sechsten monat | nan | nan | nan | schnittstelle bues/glt: keine | nan | kostengruppe din 276-1: 412 | bezeichn. kostengr. din 276-1: wasseranlagen | nan | nan | nan | nan | nan | nan | nan | nan | nan | nan | nan | nan | nan | nan | nan | nan | nan | nan | nan | nan | nan | nan | nan | nan | nan | nan | nan | nan | nan | nan | nan | nan | nan | nan | nan | nan | nan | nan | nan | nan | nan | 412 | ['enthärtungsanlage (heizungsfüllwasser)', 'enthärtungsanlage', 'nutzung: sonstige nutzung', 'salz auffüllen: jeden sechsten monat', 'schnittstelle bues/glt: keine', 'kostengruppe din 276-1: 412', 'bezeichn. kostengr. din 276-1: wasseranlagen'] |  | 412.02.03.000.00.02 | 0.4453 | Match found | 412.03.01.000.00.00 | 0.28545 |  | 412 - Wasseraufbereitungsanlagen (Umkehrosmose) - Permeatleistung > 1 m3/h bis 5 m3/h | 412 - Wasserverteilung (inkl. Rohrnetz und Absperr-, Entleerungs- und Entnahmearmaturen, Druckminderung) | FALSE | FALSE | enthärtungsanlage heizungsfüllwasser enthärtungsanlage nutzung sonstige nutzung salz auffüllen sechsten monat schnittstelle bues glt kostengruppe din 276 1 412 bezeichn kostengr din 276 1 wasseranlagen | 412.03.01.000.00.00 | 0.28545 | 412 | 412 | 412.03.01.000.00.00 | valid | [8 empty] | 412.03.01.000.00.00
26287 |  | 1010097991 | ablüfter duschraum | 31223 | Ventilatoren | RLT | deckenventilator | 2 | nan | hygiene vdi 6022: nein | nan | nan | nan | schnittstelle bues/glt: keine | zwischenkontrolle rlt: jährl. zwischenprfg. erforderl | sonderbau-prüfungen: nein, keine | kostengruppe din 276-1: 431 | bezeichn. kostengr. din 276-1: lüftungsanlagen | nan | nan | nan | nan | nan | nan | nan | nan | nan | nan | nan | nan | nan | nan | nan | nan | nan | nan | nan | nan | nan | nan | nan | nan | nan | nan | nan | nan | nan | nan | nan | nan | nan | nan | nan | nan | nan | nan | nan | nan | nan | nan | 431 | ['ablüfter duschraum', 'deckenventilator', 'hygiene vdi 6022: nein', 'schnittstelle bues/glt: keine', 'zwischenkontrolle rlt: jährl. zwischenprfg. erforderl', 'sonderbau-prüfungen: nein, keine', 'kostengruppe din 276-1: 431', 'bezeichn. kostengr. din 276-1: lüftungsanlagen'] |  | 431.03.01.000.02.04 | 0.4086 | Match found | 334.03.01.000.11.01 | 0.33143 |  | 431 - Zu- und Abluftanlagen (mit bis zur einer LBF); ohne WRG - Volumenstrom > 5.000 bis 10.000 m³/h | 334 - Schiebetür (ohne Fluchtwegsfunktion); nicht kraftbetrieben ohne Brand-/ Rauchschutzfunktion - 1-flüglig | FALSE | FALSE | ablüfter duschraum deckenventilator hygiene vdi 6022 nein schnittstelle bues glt zwischenkontrolle rlt jährl zwischenprfg erforderl sonderbau prüfungen nein kostengruppe din 276 1 431 bezeichn kostengr din 276 1 lüftungsanlagen | 334.03.01.000.11.01 | 0.33143 | 431 | 334 | 431.03.01.000.02.04 | valid | [8 empty] | 431.03.01.000.02.04
26287 |  | 1010097994 | splitgerät 1 ilan r.t 126 | 31226 | Splitklimageräte | Kältetechnik | splitklimagerät | 1 | anzahl außeneinheiten: 1 | co2 äquivalent: 1,89 | anzahl inneneinheiten: 1 | nan | gwp-wert: 675 | hermetisch geschlossen: ja | hygiene vdi 6022: nein | kältemittelmenge: 2,8 | kältemitteltyp: r 32 | leckageerkennungssystem vorhd.: nein | nan | nan | nan | schnittstelle bues/glt: bues | nan | zwischenkontrolle rlt: keine zwischenprfg. erforderl. | nan | zyklus für dichtheitskontrolle: kein | nan | kostengruppe din 276-1: 431 | bezeichn. kostengr. din 276-1: lüftungsanlagen | nan | nan | nan | nan | nan | nan | nan | nan | nan | nan | nan | nan | nan | nan | nan | nan | nan | nan | nan | nan | nan | nan | nan | nan | nan | nan | nan | nan | nan | nan | nan | 431 | ['splitgerät 1 ilan r.t 126', 'splitklimagerät', 'anzahl außeneinheiten: 1', 'co2 äquivalent: 1,89', 'anzahl inneneinheiten: 1', 'gwp-wert: 675', 'hermetisch geschlossen: ja', 'hygiene vdi 6022: nein', 'kältemittelmenge: 2,8', 'kältemitteltyp: r 32', 'leckageerkennungssystem vorhd.: nein', 'schnittstelle bues/glt: bues', 'zwischenkontrolle rlt: keine zwischenprfg. erforderl.', 'zyklus für dichtheitskontrolle: kein', 'kostengruppe din 276-1: 431', 'bezeichn. kostengr. din 276-1: lüftungsanlagen'] |  | 431.03.01.000.02.02 | 0.3409 | Match found | 422.01.01.154.01.01 | 0.23677 |  | 431 - Zu- und Abluftanlagen (mit bis zur einer LBF); ohne WRG - Volumenstrom > 500 bis 2.500 m³/h | 422 - Heizungsverteiler (inkl. Entleerungen, Thermometer, Manometer, Armaturen, Ventile, Klappen, Wächter, Schmutzfänger, Umwälzpumpen, Druckausdehnungsgefäße, Nachspeiseeinrichtungen, Hydrauliche Weichen etc.) - Anzahl Kreise 1 bis 5 - Nennweite Zuleitung Verteiler <100DN | FALSE | FALSE | splitgerät 1 ilan r t 126 splitklimagerät anzahl außeneinheiten 1 co2 äquivalent 1 89 anzahl inneneinheiten 1 gwp wert 675 hermetisch geschlossen ja hygiene vdi 6022 nein kältemittelmenge 2 8 kältemitteltyp r 32 leckageerkennungssystem vorhd nein schnittstelle bues glt bues zwischenkontrolle rlt zwischenprfg erforderl zyklus dichtheitskontrolle kostengruppe din 276 1 431 bezeichn kostengr din 276 1 lüftungsanlagen | 422.01.01.154.01.01 | 0.23677 | 431 | 422 | 431.03.01.000.02.02 | valid | [8 empty] | 431.03.01.000.02.02
26287 |  | 1010097995 | splitgerät 2 ilan r.t126 | 31226 | Splitklimageräte | Kältetechnik | splitklimagerät | 1 | anzahl außeneinheiten: 1 | co2 äquivalent: 1,89 | anzahl inneneinheiten: 1 | nan | gwp-wert: 675 | hermetisch geschlossen: ja | hygiene vdi 6022: nein | kältemittelmenge: 2,8 | kältemitteltyp: r 32 | leckageerkennungssystem vorhd.: nein | nan | nan | nan | schnittstelle bues/glt: keine | nan | zwischenkontrolle rlt: keine zwischenprfg. erforderl. | nan | zyklus für dichtheitskontrolle: kein | nan | kostengruppe din 276-1: 431 | bezeichn. kostengr. din 276-1: lüftungsanlagen | nan | nan | nan | nan | nan | nan | nan | nan | nan | nan | nan | nan | nan | nan | nan | nan | nan | nan | nan | nan | nan | nan | nan | nan | nan | nan | nan | nan | nan | nan | nan | 431 | ['splitgerät 2 ilan r.t126', 'splitklimagerät', 'anzahl außeneinheiten: 1', 'co2 äquivalent: 1,89', 'anzahl inneneinheiten: 1', 'gwp-wert: 675', 'hermetisch geschlossen: ja', 'hygiene vdi 6022: nein', 'kältemittelmenge: 2,8', 'kältemitteltyp: r 32', 'leckageerkennungssystem vorhd.: nein', 'schnittstelle bues/glt: keine', 'zwischenkontrolle rlt: keine zwischenprfg. erforderl.', 'zyklus für dichtheitskontrolle: kein', 'kostengruppe din 276-1: 431', 'bezeichn. kostengr. din 276-1: lüftungsanlagen'] |  | 431.03.01.000.02.02 | 0.3372 | Match found | 422.01.01.154.01.02 | 0.2155 |  | 431 - Zu- und Abluftanlagen (mit bis zur einer LBF); ohne WRG - Volumenstrom > 500 bis 2.500 m³/h | 422 - Heizungsverteiler (inkl. Entleerungen, Thermometer, Manometer, Armaturen, Ventile, Klappen, Wächter, Schmutzfänger, Umwälzpumpen, Druckausdehnungsgefäße, Nachspeiseeinrichtungen, Hydrauliche Weichen etc.) - Anzahl Kreise 1 bis 5 - Nennweite Zuleitung Verteiler > 100DN bis 200DN | FALSE | FALSE | splitgerät 2 ilan r t126 splitklimagerät anzahl außeneinheiten 1 co2 äquivalent 1 89 anzahl inneneinheiten 1 gwp wert 675 hermetisch geschlossen ja hygiene vdi 6022 nein kältemittelmenge 2 8 kältemitteltyp r 32 leckageerkennungssystem vorhd nein schnittstelle bues glt zwischenkontrolle rlt zwischenprfg erforderl zyklus dichtheitskontrolle kostengruppe din 276 1 431 bezeichn kostengr din 276 1 lüftungsanlagen | 422.01.01.154.01.02 | 0.2155 | 431 | 422 | 431.03.01.000.02.02 | valid | [8 empty] | 431.03.01.000.02.02
26287 |  | 1010097996 | fluchtwegbeleuchtung led | 3450 | Sicherheitsleuchten, einzelne | Elektro | sicherheitsl.einzel ortsfest | 37 | nan | nan | nan | kostengruppe din 276-1: 445 | bezeichn. kostengr. din 276-1: beleuchtungsanlagen | sonderbau-prüfungen: nein, keine | nan | nan | nan | nan | nan | nan | nan | nan | nan | nan | nan | nan | nan | nan | nan | nan | nan | nan | nan | nan | nan | nan | nan | nan | nan | nan | nan | nan | nan | nan | nan | nan | nan | nan | nan | nan | nan | nan | nan | nan | nan | nan | nan | nan | nan | nan | 445 | ['fluchtwegbeleuchtung led', 'sicherheitsl.einzel ortsfest', 'kostengruppe din 276-1: 445', 'bezeichn. kostengr. din 276-1: beleuchtungsanlagen', 'sonderbau-prüfungen: nein, keine'] |  | 445.02.01.007.04.00 | 0.4372 | Match found | 445.02.01.007.02.00 | 0.51611 |  | 445 - Sicherheitsbeleuchtungsanlage - Leuchte - Zentralversorgung ohne Überwachung | 445 - Sicherheitsbeleuchtungsanlage - Leuchte - Eigenversorgung ohne Überwachung | FALSE | FALSE | fluchtwegbeleuchtung led sicherheitsl einzel ortsfest kostengruppe din 276 1 445 bezeichn kostengr din 276 1 beleuchtungsanlagen sonderbau prüfungen nein | 445.02.01.007.02.00 | 0.51611 | 445 | 445 | 445.02.01.007.02.00 | valid | [8 empty] | 445.02.01.007.02.00
26287 |  | 1010097997 | sicherheitsbeleuchtung led | 3450 | Sicherheitsleuchten, einzelne | Elektro | sicherheitsl.einzel ortsfest | 51 | nan | nan | nan | kostengruppe din 276-1: 445 | bezeichn. kostengr. din 276-1: beleuchtungsanlagen | sonderbau-prüfungen: nein, keine | nan | nan | nan | nan | nan | nan | nan | nan | nan | nan | nan | nan | nan | nan | nan | nan | nan | nan | nan | nan | nan | nan | nan | nan | nan | nan | nan | nan | nan | nan | nan | nan | nan | nan | nan | nan | nan | nan | nan | nan | nan | nan | nan | nan | nan | nan | 445 | ['sicherheitsbeleuchtung led', 'sicherheitsl.einzel ortsfest', 'kostengruppe din 276-1: 445', 'bezeichn. kostengr. din 276-1: beleuchtungsanlagen', 'sonderbau-prüfungen: nein, keine'] |  | 445.02.01.007.02.00 | 0.4615 | Match found | 445.02.01.007.02.00 | 0.54627 |  | 445 - Sicherheitsbeleuchtungsanlage - Leuchte - Eigenversorgung ohne Überwachung | 445 - Sicherheitsbeleuchtungsanlage - Leuchte - Eigenversorgung ohne Überwachung | FALSE | TRUE | sicherheitsbeleuchtung led sicherheitsl einzel ortsfest kostengruppe din 276 1 445 bezeichn kostengr din 276 1 beleuchtungsanlagen sonderbau prüfungen nein | 445.02.01.007.02.00 | 0.54627 | 445 | 445 | 445.02.01.007.02.00 | valid | [8 empty] | 445.02.01.007.02.00
26287 |  | 1010097999 | think tank | 31211 | Lüftungsanlagen | RLT | zu-/abluftanlage | 1 | nan | hygiene vdi 6022: nein | nan | nan | nan | nan | brandlüftung: keine brandlüftungsfunktion | nan | nan | nan | nan | nan | nan | nan | nan | nan | nan | nan | nan | schnittstelle bues/glt: keine | nan | nan | nan | zwischenkontrolle rlt: keine zwischenprfg. erforderl. | sonderbau-prüfungen: nein, keine | nan | kostengruppe din 276-1: 431 | bezeichn. kostengr. din 276-1: lüftungsanlagen | nan | nan | nan | nan | nan | nan | nan | nan | nan | nan | nan | nan | nan | nan | nan | nan | nan | nan | nan | nan | nan | nan | nan | nan | 431 | ['think tank', 'zu-/abluftanlage', 'hygiene vdi 6022: nein', 'brandlüftung: keine brandlüftungsfunktion', 'schnittstelle bues/glt: keine', 'zwischenkontrolle rlt: keine zwischenprfg. erforderl.', 'sonderbau-prüfungen: nein, keine', 'kostengruppe din 276-1: 431', 'bezeichn. kostengr. din 276-1: lüftungsanlagen'] |  | 431.01.01.000.00.01 | 0.4 | Match found | 334.03.01.000.11.02 | 0.43378 |  | 431 - Abluftanlagen (mit bis zu einer LBF) - Abluft Volumenstrom <= 500 m³/h | 334 - Schiebetür (ohne Fluchtwegsfunktion); nicht kraftbetrieben ohne Brand-/ Rauchschutzfunktion - 2-flüglig | FALSE | FALSE | think tank abluftanlage hygiene vdi 6022 nein brandlüftung brandlüftungsfunktion schnittstelle bues glt zwischenkontrolle rlt zwischenprfg erforderl sonderbau prüfungen nein kostengruppe din 276 1 431 bezeichn kostengr din 276 1 lüftungsanlagen | 334.03.01.000.11.02 | 0.43378 | 431 | 334 | 431.01.01.000.00.01 | valid | [8 empty] | 431.01.01.000.00.01
26287 |  | 1010098000 | think tank 1 | 31211 | Lüftungsanlagen | RLT mit Hygiene | lüftungsanlage mit heizung | 1 | nan | hygiene vdi 6022: ja, vorschrift | nan | nan | nan | nan | brandlüftung: keine brandlüftungsfunktion | nan | nan | nan | nan | nan | nan | nan | nan | nan | nan | nan | nan | schnittstelle bues/glt: keine | nan | nan | nan | zwischenkontrolle rlt: keine zwischenprfg. erforderl. | sonderbau-prüfungen: nein, keine | nan | kostengruppe din 276-1: 431 | bezeichn. kostengr. din 276-1: lüftungsanlagen | nan | nan | nan | nan | nan | nan | nan | nan | nan | nan | nan | nan | nan | nan | nan | nan | nan | nan | nan | nan | nan | nan | nan | nan | 431 | ['think tank 1', 'lüftungsanlage mit heizung', 'hygiene vdi 6022: ja, vorschrift', 'brandlüftung: keine brandlüftungsfunktion', 'schnittstelle bues/glt: keine', 'zwischenkontrolle rlt: keine zwischenprfg. erforderl.', 'sonderbau-prüfungen: nein, keine', 'kostengruppe din 276-1: 431', 'bezeichn. kostengr. din 276-1: lüftungsanlagen'] |  | 431.03.01.000.01.04 | 0.3914 | Match found | 334.03.01.000.11.01 | 0.45279 |  | 431 - Zu- und Abluftanlagen (mit bis zur einer LBF); mit WRG - Volumenstrom > 5.000 bis 10.000 m³/h | 334 - Schiebetür (ohne Fluchtwegsfunktion); nicht kraftbetrieben ohne Brand-/ Rauchschutzfunktion - 1-flüglig | FALSE | FALSE | think tank 1 lüftungsanlage heizung hygiene vdi 6022 ja vorschrift brandlüftung brandlüftungsfunktion schnittstelle bues glt zwischenkontrolle rlt zwischenprfg erforderl sonderbau prüfungen nein kostengruppe din 276 1 431 bezeichn kostengr din 276 1 lüftungsanlagen | 334.03.01.000.11.01 | 0.45279 | 431 | 334 | 431.03.01.000.01.04 | valid | [8 empty] | 431.03.01.000.01.04
26287 |  | 1010098001 | think tank 2 | 31211 | Lüftungsanlagen | RLT mit Hygiene | lüftungsanlage mit heizung | 1 | nan | hygiene vdi 6022: ja, vorschrift | nan | nan | nan | nan | brandlüftung: keine brandlüftungsfunktion | nan | nan | nan | nan | nan | nan | nan | nan | nan | nan | nan | nan | schnittstelle bues/glt: keine | nan | nan | nan | zwischenkontrolle rlt: keine zwischenprfg. erforderl. | sonderbau-prüfungen: nein, keine | nan | kostengruppe din 276-1: 431 | bezeichn. kostengr. din 276-1: lüftungsanlagen | nan | nan | nan | nan | nan | nan | nan | nan | nan | nan | nan | nan | nan | nan | nan | nan | nan | nan | nan | nan | nan | nan | nan | nan | 431 | ['think tank 2', 'lüftungsanlage mit heizung', 'hygiene vdi 6022: ja, vorschrift', 'brandlüftung: keine brandlüftungsfunktion', 'schnittstelle bues/glt: keine', 'zwischenkontrolle rlt: keine zwischenprfg. erforderl.', 'sonderbau-prüfungen: nein, keine', 'kostengruppe din 276-1: 431', 'bezeichn. kostengr. din 276-1: lüftungsanlagen'] |  | 431.03.01.000.01.04 | 0.3914 | Match found | 334.03.01.000.11.02 | 0.46387 |  | 431 - Zu- und Abluftanlagen (mit bis zur einer LBF); mit WRG - Volumenstrom > 5.000 bis 10.000 m³/h | 334 - Schiebetür (ohne Fluchtwegsfunktion); nicht kraftbetrieben ohne Brand-/ Rauchschutzfunktion - 2-flüglig | FALSE | FALSE | think tank 2 lüftungsanlage heizung hygiene vdi 6022 ja vorschrift brandlüftung brandlüftungsfunktion schnittstelle bues glt zwischenkontrolle rlt zwischenprfg erforderl sonderbau prüfungen nein kostengruppe din 276 1 431 bezeichn kostengr din 276 1 lüftungsanlagen | 334.03.01.000.11.02 | 0.46387 | 431 | 334 | 431.03.01.000.01.04 | valid | [8 empty] | 431.03.01.000.01.04
22225 |  | 1010104357 | heizungsanlage | 31111 | Heizungsanlagen | Heizung | heizungsanlage | 1 | nan | wassererwärmung: nein | nan | energieart: gas | nan | nan | nan | nan | nan | nan | nan | gesamtleistung in kw: 87 | kessel anzahl: 1 | nan | nan | nan | ausdehnungsgefäße anzahl: 1 | brenner anzahl: 1 | unterverteilungen anzahl: 1 | nan | nan | nan | nan | schnittstelle bues/glt: bues | kostengruppe din 276-1: 421 | bezeichn. kostengr. din 276-1: wärmeerzeugungsanlagen | zsd_gewährleistung_ende: 20220118 | nan | nan | nan | nan | nan | nan | nan | nan | nan | nan | nan | nan | nan | nan | nan | nan | nan | nan | nan | nan | nan | nan | nan | nan | nan | 421 | ['heizungsanlage', 'heizungsanlage', 'wassererwärmung: nein', 'energieart: gas', 'gesamtleistung in kw: 87', 'kessel anzahl: 1', 'ausdehnungsgefäße anzahl: 1', 'brenner anzahl: 1', 'unterverteilungen anzahl: 1', 'schnittstelle bues/glt: bues', 'kostengruppe din 276-1: 421', 'bezeichn. kostengr. din 276-1: wärmeerzeugungsanlagen', 'zsd_gewährleistung_ende: 20220118'] |  | 421.01.01.000.02.02 | 0.4009 | Match found | 421.03.01.014.04.01 | 0.35733 |  | 421 - Heizöltank unterirdisch inkl. Füll- u. Entleerungseinrichtungen - Nenninhalt > 10.000 bis 50.000 l | 421 - atmosphärische Gasbrenner (ohne Gebläse) - Nennleistung <= 50 kW | FALSE | FALSE | heizungsanlage heizungsanlage wassererwärmung nein energieart gas gesamtleistung kw 87 kessel anzahl 1 ausdehnungsgefäße anzahl 1 brenner anzahl 1 unterverteilungen anzahl 1 schnittstelle bues glt bues kostengruppe din 276 1 421 bezeichn kostengr din 276 1 wärmeerzeugungsanlagen zsd gewährleistung ende 20220118 | 421.03.01.014.04.01 | 0.35733 | 421 | 421 | 421.03.01.014.04.01 | valid | [8 empty] | 421.03.01.014.04.01
22225 | 1010104357 | 1010104365 | ausdehnungsgefäß | 3911 | Druckbehälter, prüfpflichtig | DLÜA | ausdehnungsgefäß | 1 | druckbehälter ist eingebaut in: heizung ohne warmwasserbereit. | nan | nan | nan | nan | nan | nan | nan | nan | kostengruppe din 276-1: 421 | bezeichn. kostengr. din 276-1: wärmeerzeugungsanlagen | nan | nan | nan | nan | nan | nan | nan | nan | nan | nan | nan | nan | nan | nan | nan | nan | nan | nan | nan | nan | nan | nan | nan | nan | nan | nan | nan | nan | nan | nan | nan | nan | nan | nan | nan | nan | nan | nan | nan | nan | nan | 421 | ['ausdehnungsgefäß', 'ausdehnungsgefäß', 'druckbehälter ist eingebaut in: heizung ohne warmwasserbereit.', 'kostengruppe din 276-1: 421', 'bezeichn. kostengr. din 276-1: wärmeerzeugungsanlagen'] |  | 421.04.01.227.02.02 | 0.4831 | Match found | 421.03.02.000.08.01 | 0.39494 |  | 421 - Warmwasserspeicher direkt beheizt (inkl. Gasbrenner) - Volumen >150 bis 500 l | 421 - Grundwasser-Wärmepumpen (inkl. Brunnenanlage) - Nennleistung <= 30 kW | FALSE | FALSE | ausdehnungsgefäß ausdehnungsgefäß druckbehälter eingebaut heizung warmwasserbereit kostengruppe din 276 1 421 bezeichn kostengr din 276 1 wärmeerzeugungsanlagen | 421.03.02.000.08.01 | 0.39494 | 421 | 421 | 421.03.02.000.08.01 | valid | [8 empty] | 421.03.02.000.08.01
22225 |  | 1010104375 | enthärtung heizung | 32201 | Wasseraufbereitungsanlagen | Sanitär | enthärtungsanlage | 1 | nutzung: sonstige nutzung | nan | nan | salz auffüllen: hausmeister (ohne cs-auftrag) | nan | nan | nan | schnittstelle bues/glt: bues | nan | kostengruppe din 276-1: 412 | bezeichn. kostengr. din 276-1: wasseranlagen | nan | nan | nan | nan | nan | nan | nan | nan | nan | nan | nan | nan | nan | nan | nan | nan | nan | nan | nan | nan | nan | nan | nan | nan | nan | nan | nan | nan | nan | nan | nan | nan | nan | nan | nan | nan | nan | nan | nan | nan | nan | 412 | ['enthärtung heizung', 'enthärtungsanlage', 'nutzung: sonstige nutzung', 'salz auffüllen: hausmeister (ohne cs-auftrag)', 'schnittstelle bues/glt: bues', 'kostengruppe din 276-1: 412', 'bezeichn. kostengr. din 276-1: wasseranlagen'] |  | 412.02.04.000.00.02 | 0.4699 | Match found | 421.04.01.227.02.01 | 0.33484 |  | 412 - Enteisenungs-/ Entmanganungsanlagen - Durchflussleistung > 1 m3/h bis 5 m3/h | 421 - Warmwasserspeicher direkt beheizt (inkl. Gasbrenner) - Volumen <=150 l | FALSE | FALSE | enthärtung heizung enthärtungsanlage nutzung sonstige nutzung salz auffüllen hausmeister cs auftrag schnittstelle bues glt bues kostengruppe din 276 1 412 bezeichn kostengr din 276 1 wasseranlagen | 421.04.01.227.02.01 | 0.33484 | 412 | 421 | 412.02.04.000.00.02 | valid | [8 empty] | 412.02.04.000.00.02
22225 |  | 1010104388 | neutralisationsanlage | 32303 | Abwasserbehandlunganlagen | Sanitär | neutralisationsanlage | 1 | nan | nan | schnittstelle bues/glt: bues | nan | kostengruppe din 276-1: 411 | bezeichn. kostengr. din 276-1: abwasseranlagen | nan | nan | nan | nan | nan | nan | nan | nan | nan | nan | nan | nan | nan | nan | nan | nan | nan | nan | nan | nan | nan | nan | nan | nan | nan | nan | nan | nan | nan | nan | nan | nan | nan | nan | nan | nan | nan | nan | nan | nan | nan | nan | nan | nan | nan | nan | 411 | ['neutralisationsanlage', 'neutralisationsanlage', 'schnittstelle bues/glt: bues', 'kostengruppe din 276-1: 411', 'bezeichn. kostengr. din 276-1: abwasseranlagen'] | 411.04.04.000.00.00 | 411.05.01.012.02.02 | 0.4983 | Match found | 421.01.01.000.01.01 | 0.39295 | 411 - Neutralisationsanlage | 411 - Hebeanlage Einfachpumpe geschlossen - fäkalienhaltig - Fördermenge > 10 bis 50 m3/h | 421 - Heizöltank oberirdisch inkl. Füll- u. Entleerungseinrichtungen - Nenninhalt <= 10.000 l | FALSE | FALSE | neutralisationsanlage neutralisationsanlage schnittstelle bues glt bues kostengruppe din 276 1 411 bezeichn kostengr din 276 1 abwasseranlagen | 421.01.01.000.01.01 | 0.39295 | 411 | 421 | 411.05.01.012.02.02 | valid | [8 empty] | 411.05.01.012.02.02
22225 | 1003278375 | 1010112621 | z004_e_16b_x_server-raum | 35603 | IZS-Komponenten | BuES, GLT, IZS | zugangstür | 1 | nan | nan | kostengruppe din 276-1: 456 | bezeichn. kostengr. din 276-1: gefahrenmelde- u. alarmanlagen | nan | nan | nan | nan | nan | nan | nan | nan | nan | nan | nan | nan | nan | nan | nan | nan | nan | nan | nan | nan | nan | nan | nan | nan | nan | nan | nan | nan | nan | nan | nan | nan | nan | nan | nan | nan | nan | nan | nan | nan | nan | nan | nan | nan | nan | nan | nan | nan | 456 | ['z004_e_16b_x_server-raum', 'zugangstür', 'kostengruppe din 276-1: 456', 'bezeichn. kostengr. din 276-1: gefahrenmelde- u. alarmanlagen'] |  | 456.03.01.000.00.02 | 0.4333 | Match found | 334.03.01.023.00.00 | 0.36125 |  | 456 - Einbruchmeldeanlage - Anzahl Auslöser 26 bis = 50 | 334 - Türen - Fluchtürwächter - Zulage zu Türen | FALSE | FALSE | z004 e 16b x server raum zugangstür kostengruppe din 276 1 456 bezeichn kostengr din 276 1 gefahrenmelde u alarmanlagen | 334.03.01.023.00.00 | 0.36125 | 456 | 334 | 456.03.01.000.00.02 | valid | [8 empty] | 456.03.01.000.00.02
22225 | 1003278375 | 1010112622 | l004_e_16b_x_server-raum | 35603 | IZS-Komponenten | BuES, GLT, IZS | kartenleser eines zugangs | 1 | nan | nan | kostengruppe din 276-1: 456 | bezeichn. kostengr. din 276-1: gefahrenmelde- u. alarmanlagen | nan | nan | nan | nan | nan | nan | nan | nan | nan | nan | nan | nan | nan | nan | nan | nan | nan | nan | nan | nan | nan | nan | nan | nan | nan | nan | nan | nan | nan | nan | nan | nan | nan | nan | nan | nan | nan | nan | nan | nan | nan | nan | nan | nan | nan | nan | nan | nan | 456 | ['l004_e_16b_x_server-raum', 'kartenleser eines zugangs', 'kostengruppe din 276-1: 456', 'bezeichn. kostengr. din 276-1: gefahrenmelde- u. alarmanlagen'] |  | 456.03.01.000.00.02 | 0.4487 | Match found | 456.03.01.000.00.01 | 0.28176 |  | 456 - Einbruchmeldeanlage - Anzahl Auslöser 26 bis = 50 | 456 - Einbruchmeldeanlage - Anzahl Auslöser <= 25 | FALSE | FALSE | l004 e 16b x server raum kartenleser zugangs kostengruppe din 276 1 456 bezeichn kostengr din 276 1 gefahrenmelde u alarmanlagen | 456.03.01.000.00.01 | 0.28176 | 456 | 456 | 456.03.01.000.00.01 | valid | [8 empty] | 456.03.01.000.00.01
15859 |  | 1010136819 | hhwb17182103_01 | 35602 | IZS-Zutrittskontrollzentrale | BuES, GLT, IZS | idt | 1 | nan | nan | nan | nan | kostengruppe din 276-1: 456 | bezeichn. kostengr. din 276-1: gefahrenmelde- u. alarmanlagen | nan | nan | nan | nan | nan | nan | nan | nan | nan | nan | nan | nan | nan | nan | nan | nan | nan | nan | nan | nan | nan | nan | nan | nan | nan | nan | nan | nan | nan | nan | nan | nan | nan | nan | nan | nan | nan | nan | nan | nan | nan | nan | nan | nan | nan | nan | 456 | ['hhwb17182103_01', 'idt', 'kostengruppe din 276-1: 456', 'bezeichn. kostengr. din 276-1: gefahrenmelde- u. alarmanlagen'] |  | 456.03.01.000.00.02 | 0.4537 | Match found | 456.03.01.000.00.01 | 0.34747 |  | 456 - Einbruchmeldeanlage - Anzahl Auslöser 26 bis = 50 | 456 - Einbruchmeldeanlage - Anzahl Auslöser <= 25 | FALSE | FALSE | hhwb17182103 01 idt kostengruppe din 276 1 456 bezeichn kostengr din 276 1 gefahrenmelde u alarmanlagen | 456.03.01.000.00.01 | 0.34747 | 456 | 456 | 456.03.01.000.00.01 | valid | [8 empty] | 456.03.01.000.00.01
15859 |  | 1010136820 | hhwb17182107_01 | 35602 | IZS-Zutrittskontrollzentrale | BuES, GLT, IZS | idt | 1 | nan | nan | nan | nan | kostengruppe din 276-1: 456 | bezeichn. kostengr. din 276-1: gefahrenmelde- u. alarmanlagen | nan | nan | nan | nan | nan | nan | nan | nan | nan | nan | nan | nan | nan | nan | nan | nan | nan | nan | nan | nan | nan | nan | nan | nan | nan | nan | nan | nan | nan | nan | nan | nan | nan | nan | nan | nan | nan | nan | nan | nan | nan | nan | nan | nan | nan | nan | 456 | ['hhwb17182107_01', 'idt', 'kostengruppe din 276-1: 456', 'bezeichn. kostengr. din 276-1: gefahrenmelde- u. alarmanlagen'] |  | 456.03.01.000.00.02 | 0.4537 | Match found | 456.03.01.000.00.01 | 0.34645 |  | 456 - Einbruchmeldeanlage - Anzahl Auslöser 26 bis = 50 | 456 - Einbruchmeldeanlage - Anzahl Auslöser <= 25 | FALSE | FALSE | hhwb17182107 01 idt kostengruppe din 276 1 456 bezeichn kostengr din 276 1 gefahrenmelde u alarmanlagen | 456.03.01.000.00.01 | 0.34645 | 456 | 456 | 456.03.01.000.00.01 | valid | [8 empty] | 456.03.01.000.00.01
15859 |  | 1000638312 | Feuer-/Rauchschutz-TÜR [FA] | 35404 | Feuer-/Rauchschutzabschlüsse | Brandschutz | Feuer-/Rauchschutz-TÜR | 17 | Technikart 35404: nur mit Feststellanlage | Anzahl automatische Melder: 19 |  | Intervall Inspektion: Feststellanlage Inspektion 1M | Sonderbau-Prüfungen: Nein, keine | Schnittstelle BuES/GLT: keine |  | Kostengruppe DIN 276-1: 344 | Bezeichn. Kostengr. DIN 276-1: Innentüren und -fenster | [43 empty] | 344 | [17 empty] | 344.01.01.000.01.01 | invalid | 344.01.01.000.01.01 | feuer-/rauchschutz-tür | 1 | -1 | 1 |  |  |  | 344.01.01.000.01.01
15859 |  | 1000650570 | Feuer-/Rauchschutz-TÜR [FA] | 35404 | Feuer-/Rauchschutzabschlüsse | Brandschutz | Feuer-/Rauchschutz-TÜR | 37 | Technikart 35404: nur mit Feststellanlage | Anzahl automatische Melder: 33 |  | Intervall Inspektion: Feststellanlage Inspektion 1M | Sonderbau-Prüfungen: Nein, keine | Schnittstelle BuES/GLT: keine |  | Kostengruppe DIN 276-1: 344 | Bezeichn. Kostengr. DIN 276-1: Innentüren und -fenster | [43 empty] | 344 | [17 empty] | 344.01.01.000.01.01 | invalid | 344.01.01.000.01.01 | feuer-/rauchschutz-tür | 1 | -1 | 1 |  |  |  | 344.01.01.000.01.01
26287 |  | 1001486694 | Feuer-/Rauchschutz-TÜR SS 2.UG | 35404 | Feuer-/Rauchschutzabschlüsse | Brandschutz | Feuer-/Rauchschutz-TÜR | 35 | Technikart 35404: nur selbstschließend |  |  |  | Sonderbau-Prüfungen: Nein, keine | Schnittstelle BuES/GLT: keine |  | Kostengruppe DIN 276-1: 344 | Bezeichn. Kostengr. DIN 276-1: Innentüren und -fenster | [43 empty] | 344 | [17 empty] | 344.01.01.000.01.01 | invalid | 344.01.01.000.01.01 | feuer-/rauchschutz-tür | 1 | -1 | 1 |  |  |  | 344.01.01.000.01.01
26287 |  | 1001768411 | Feuer-/Rauchschutz-TÜR FA | 35404 | Feuer-/Rauchschutzabschlüsse | Brandschutz | Feuer-/Rauchschutz-TÜR | 4 | Technikart 35404: nur mit Feststellanlage | Anzahl automatische Melder: 4 |  | Intervall Inspektion: Feststellanlage Inspektion 1M | Sonderbau-Prüfungen: Nein, keine | Schnittstelle BuES/GLT: keine |  | Kostengruppe DIN 276-1: 344 | Bezeichn. Kostengr. DIN 276-1: Innentüren und -fenster | [43 empty] | 344 | [17 empty] | 344.01.01.000.01.01 | invalid | 344.01.01.000.01.01 | feuer-/rauchschutz-tür | 1 | -1 | 1 |  |  |  | 344.01.01.000.01.01
22225 |  | 1002482616 | Brandschutztüren mit mech. Schließer | 35404 | Feuer-/Rauchschutzabschlüsse | Brandschutz | Feuer-/Rauchschutz-TÜR | 36 | Technikart 35404: nur selbstschließend |  |  |  | Sonderbau-Prüfungen: Nein, keine | Schnittstelle BuES/GLT: keine |  | Kostengruppe DIN 276-1: 344 | Bezeichn. Kostengr. DIN 276-1: Innentüren und -fenster | [43 empty] | 344 | [17 empty] | 344.01.01.000.01.01 | invalid | 344.01.01.000.01.01 | feuer-/rauchschutz-tür | 1 | -1 | 1 |  |  |  | 344.01.01.000.01.01
26287 |  | 1003129384 | Feuer-/Rauchschutz-TÜR FA | 35404 | Feuer-/Rauchschutzabschlüsse | Brandschutz | Feuer-/Rauchschutz-TÜR | 1 | Technikart 35404: nur mit Feststellanlage | Anzahl automatische Melder: 1 |  | Intervall Inspektion: Feststellanlage Inspektion 1M | Sonderbau-Prüfungen: Nein, keine | Schnittstelle BuES/GLT: keine |  | Kostengruppe DIN 276-1: 344 | Bezeichn. Kostengr. DIN 276-1: Innentüren und -fenster | [43 empty] | 344 | [17 empty] | 344.01.01.000.01.01 | invalid | 344.01.01.000.01.01 | feuer-/rauchschutz-tür | 1 | -1 | 1 |  |  |  | 344.01.01.000.01.01
26287 |  | 1003129442 | Feuer-/RS-TÜR selbstschließend | 35404 | Feuer-/Rauchschutzabschlüsse | Brandschutz | Feuer-/Rauchschutz-TÜR | 16 | Technikart 35404: nur selbstschließend |  |  |  | Sonderbau-Prüfungen: Nein, keine | Schnittstelle BuES/GLT: keine |  | Kostengruppe DIN 276-1: 344 | Bezeichn. Kostengr. DIN 276-1: Innentüren und -fenster | [43 empty] | 344 | [17 empty] | 344.01.01.000.01.01 | invalid | 344.01.01.000.01.01 | feuer-/rauchschutz-tür | 1 | -1 | 1 |  |  |  | 344.01.01.000.01.01
26287 |  | 1003129443 | Feuer-/RS-TÜR selbstschließend | 35404 | Feuer-/Rauchschutzabschlüsse | Brandschutz | Feuer-/Rauchschutz-TÜR | 1 | Technikart 35404: nur selbstschließend |  |  |  | Sonderbau-Prüfungen: Nein, keine | Schnittstelle BuES/GLT: keine |  | Kostengruppe DIN 276-1: 344 | Bezeichn. Kostengr. DIN 276-1: Innentüren und -fenster | [43 empty] | 344 | [17 empty] | 344.01.01.000.01.01 | invalid | 344.01.01.000.01.01 | feuer-/rauchschutz-tür | 1 | -1 | 1 |  |  |  | 344.01.01.000.01.01
21083 |  | 1003217752 | Brandschutztüren | 35404 | Feuer-/Rauchschutzabschlüsse | Brandschutz | Feuer-/Rauchschutz-TÜR | 24 | Technikart 35404: nur selbstschließend |  |  |  | Sonderbau-Prüfungen: Nein, keine | Schnittstelle BuES/GLT: keine |  | Kostengruppe DIN 276-1: 344 | Bezeichn. Kostengr. DIN 276-1: Innentüren und -fenster | [43 empty] | 344 | [17 empty] | 344.01.01.000.01.01 | invalid | 344.01.01.000.01.01 | feuer-/rauchschutz-tür | 1 | -1 | 1 |  |  |  | 344.01.01.000.01.01
21083 |  | 1003217763 | Brandschutztüren | 35404 | Feuer-/Rauchschutzabschlüsse | Brandschutz | Feuer-/Rauchschutz-TÜR | 38 | Technikart 35404: nur selbstschließend |  |  |  | Sonderbau-Prüfungen: Nein, keine | Schnittstelle BuES/GLT: keine |  | Kostengruppe DIN 276-1: 344 | Bezeichn. Kostengr. DIN 276-1: Innentüren und -fenster | [43 empty] | 344 | [17 empty] | 344.01.01.000.01.01 | invalid | 344.01.01.000.01.01 | feuer-/rauchschutz-tür | 1 | -1 | 1 |  |  |  | 344.01.01.000.01.01
21083 |  | 1003217764 | Brandschutztüren selbstschließend | 35404 | Feuer-/Rauchschutzabschlüsse | Brandschutz | Feuer-/Rauchschutz-TÜR | 5 | Technikart 35404: nur selbstschließend |  |  |  | Sonderbau-Prüfungen: Nein, keine | Schnittstelle BuES/GLT: keine |  | Kostengruppe DIN 276-1: 344 | Bezeichn. Kostengr. DIN 276-1: Innentüren und -fenster | [43 empty] | 344 | [17 empty] | 344.01.01.000.01.01 | invalid | 344.01.01.000.01.01 | feuer-/rauchschutz-tür | 1 | -1 | 1 |  |  |  | 344.01.01.000.01.01
15859 |  | 1003339590 | Feuer-/RS-TÜR selbstschließend | 35404 | Feuer-/Rauchschutzabschlüsse | Brandschutz | Feuer-/Rauchschutz-TÜR | 278 | Technikart 35404: nur selbstschließend |  |  |  | Sonderbau-Prüfungen: Nein, keine | Schnittstelle BuES/GLT: keine |  | Kostengruppe DIN 276-1: 344 | Bezeichn. Kostengr. DIN 276-1: Innentüren und -fenster | [43 empty] | 344 | [17 empty] | 344.01.01.000.01.01 | invalid | 344.01.01.000.01.01 | feuer-/rauchschutz-tür | 1 | -1 | 1 |  |  |  | 344.01.01.000.01.01
15859 |  | 1003604937 | Feuer-/RS-TÜR selbstschließend | 35404 | Feuer-/Rauchschutzabschlüsse | Brandschutz | Feuer-/Rauchschutz-TÜR | 195 | Technikart 35404: nur selbstschließend |  |  |  | Sonderbau-Prüfungen: Nein, keine | Schnittstelle BuES/GLT: keine |  | Kostengruppe DIN 276-1: 344 | Bezeichn. Kostengr. DIN 276-1: Innentüren und -fenster | [43 empty] | 344 | [17 empty] | 344.01.01.000.01.01 | invalid | 344.01.01.000.01.01 | feuer-/rauchschutz-tür | 1 | -1 | 1 |  |  |  | 344.01.01.000.01.01
18925 |  | 1003605924 | Feuer-/RS-TÜR selbstschließend | 35404 | Feuer-/Rauchschutzabschlüsse | Brandschutz | Feuer-/Rauchschutz-TÜR | 9 | Technikart 35404: nur selbstschließend |  |  |  | Sonderbau-Prüfungen: Nein, keine | Schnittstelle BuES/GLT: keine |  | Kostengruppe DIN 276-1: 344 | Bezeichn. Kostengr. DIN 276-1: Innentüren und -fenster | [43 empty] | 344 | [17 empty] | 344.01.01.000.01.01 | invalid | 344.01.01.000.01.01 | feuer-/rauchschutz-tür | 1 | -1 | 1 |  |  |  | 344.01.01.000.01.01
15859 |  | 1003607271 | Feuer-/RS-TÜR selbstschließend | 35404 | Feuer-/Rauchschutzabschlüsse | Brandschutz | Feuer-/Rauchschutz-TÜR | 54 | Technikart 35404: nur selbstschließend |  |  |  | Sonderbau-Prüfungen: Nein, keine |  |  | Kostengruppe DIN 276-1: 344 | Bezeichn. Kostengr. DIN 276-1: Innentüren und -fenster | [43 empty] | 344 | [17 empty] | 344.01.01.000.01.01 | invalid | 344.01.01.000.01.01 | feuer-/rauchschutz-tür | 1 | -1 | 1 |  |  |  | 344.01.01.000.01.01
15859 |  | 1003607272 | Feuer-/RS-TÜR selbstschließend | 35404 | Feuer-/Rauchschutzabschlüsse | Brandschutz | Feuer-/Rauchschutz-TÜR | 32 | Technikart 35404: nur selbstschließend |  |  |  | Sonderbau-Prüfungen: Nein, keine |  |  | Kostengruppe DIN 276-1: 344 | Bezeichn. Kostengr. DIN 276-1: Innentüren und -fenster | [43 empty] | 344 | [17 empty] | 344.01.01.000.01.01 | invalid | 344.01.01.000.01.01 | feuer-/rauchschutz-tür | 1 | -1 | 1 |  |  |  | 344.01.01.000.01.01
26287 |  | 1003645995 | Feuer-/Rauchschutz-TÜR SS 1.UG | 35404 | Feuer-/Rauchschutzabschlüsse | Brandschutz | Feuer-/Rauchschutz-TÜR | 30 | Technikart 35404: nur selbstschließend |  |  |  | Sonderbau-Prüfungen: Nein, keine | Schnittstelle BuES/GLT: keine |  | Kostengruppe DIN 276-1: 344 | Bezeichn. Kostengr. DIN 276-1: Innentüren und -fenster | [43 empty] | 344 | [17 empty] | 344.01.01.000.01.01 | invalid | 344.01.01.000.01.01 | feuer-/rauchschutz-tür | 1 | -1 | 1 |  |  |  | 344.01.01.000.01.01
26287 |  | 1003645996 | Feuer-/Rauchschutz-TÜR SS EG | 35404 | Feuer-/Rauchschutzabschlüsse | Brandschutz | Feuer-/Rauchschutz-TÜR | 24 | Technikart 35404: nur selbstschließend |  |  |  | Sonderbau-Prüfungen: Nein, keine | Schnittstelle BuES/GLT: keine |  | Kostengruppe DIN 276-1: 344 | Bezeichn. Kostengr. DIN 276-1: Innentüren und -fenster | [43 empty] | 344 | [17 empty] | 344.01.01.000.01.01 | invalid | 344.01.01.000.01.01 | feuer-/rauchschutz-tür | 1 | -1 | 1 |  |  |  | 344.01.01.000.01.01
26287 |  | 1003645998 | Feuer-/Rauchschutz-TÜR SS 1.OG | 35404 | Feuer-/Rauchschutzabschlüsse | Brandschutz | Feuer-/Rauchschutz-TÜR | 25 | Technikart 35404: nur selbstschließend |  |  |  | Sonderbau-Prüfungen: Nein, keine | Schnittstelle BuES/GLT: keine |  | Kostengruppe DIN 276-1: 344 | Bezeichn. Kostengr. DIN 276-1: Innentüren und -fenster | [43 empty] | 344 | [17 empty] | 344.01.01.000.01.01 | invalid | 344.01.01.000.01.01 | feuer-/rauchschutz-tür | 1 | -1 | 1 |  |  |  | 344.01.01.000.01.01
26287 |  | 1003646000 | Feuer-/Rauchschutz-TÜR SS 2.OG | 35404 | Feuer-/Rauchschutzabschlüsse | Brandschutz | Feuer-/Rauchschutz-TÜR | 2 | Technikart 35404: nur selbstschließend |  |  |  | Sonderbau-Prüfungen: Nein, keine | Schnittstelle BuES/GLT: keine |  | Kostengruppe DIN 276-1: 344 | Bezeichn. Kostengr. DIN 276-1: Innentüren und -fenster | [43 empty] | 344 | [17 empty] | 344.01.01.000.01.01 | invalid | 344.01.01.000.01.01 | feuer-/rauchschutz-tür | 1 | -1 | 1 |  |  |  | 344.01.01.000.01.01
21083 |  | 1003650517 | Brandschutztüren mit FSE (Altbau vermiet | 35404 | Feuer-/Rauchschutzabschlüsse | Brandschutz | Feuer-/Rauchschutz-TÜR | 2 | Technikart 35404: nur mit Feststellanlage | Anzahl automatische Melder: 2 |  | Intervall Inspektion: Feststellanlage Inspektion 1M | Sonderbau-Prüfungen: Nein, keine | Schnittstelle BuES/GLT: keine |  | Kostengruppe DIN 276-1: 344 | Bezeichn. Kostengr. DIN 276-1: Innentüren und -fenster | [43 empty] | 344 | [17 empty] | 344.01.01.000.01.01 | invalid | 344.01.01.000.01.01 | feuer-/rauchschutz-tür | 1 | -1 | 1 |  |  |  | 344.01.01.000.01.01
15859 |  | 1003721903 | Feuer-/Rauchschutz-TÜR [FA] | 35404 | Feuer-/Rauchschutzabschlüsse | Brandschutz | Feuer-/Rauchschutz-TÜR | 2 | Technikart 35404: nur mit Feststellanlage | Anzahl automatische Melder: 2 |  | Intervall Inspektion: Feststellanlage Inspektion 1M | Sonderbau-Prüfungen: Nein, keine | Schnittstelle BuES/GLT: keine |  | Kostengruppe DIN 276-1: 344 | Bezeichn. Kostengr. DIN 276-1: Innentüren und -fenster | [43 empty] | 344 | [17 empty] | 344.01.01.000.01.01 | invalid | 344.01.01.000.01.01 | feuer-/rauchschutz-tür | 1 | -1 | 1 |  |  |  | 344.01.01.000.01.01
15859 |  | 1003849604 | Feuer-/Rauchschutz-TÜR [KB?] | 35404 | Feuer-/Rauchschutzabschlüsse | Brandschutz | Feuer-/Rauchschutz-TÜR | 1 | Technikart 35404: nur selbstschließend |  |  |  | Sonderbau-Prüfungen: Nein, keine | Schnittstelle BuES/GLT: über GLT auf BuES |  | Kostengruppe DIN 276-1: 344 | Bezeichn. Kostengr. DIN 276-1: Innentüren und -fenster | [43 empty] | 344 | [17 empty] | 344.01.01.000.01.01 | invalid | 344.01.01.000.01.01 | feuer-/rauchschutz-tür | 1 | -1 | 1 |  |  |  | 344.01.01.000.01.01
21083 |  | 1004142763 | Brandschutztüren mit FSE (KVSt/OVSt) | 35404 | Feuer-/Rauchschutzabschlüsse | Brandschutz | Feuer-/Rauchschutz-TÜR | 2 | Technikart 35404: nur mit Feststellanlage | Anzahl automatische Melder: 2 |  | Intervall Inspektion: Feststellanlage Inspektion 1M | Sonderbau-Prüfungen: Nein, keine | Schnittstelle BuES/GLT: keine |  | Kostengruppe DIN 276-1: 344 | Bezeichn. Kostengr. DIN 276-1: Innentüren und -fenster | [43 empty] | 344 | [17 empty] | 344.01.01.000.01.01 | invalid | 344.01.01.000.01.01 | feuer-/rauchschutz-tür | 1 | -1 | 1 |  |  |  | 344.01.01.000.01.01
18925 |  | 1003605598 | Dachbodenleiter | 3992 | Steig- und Anschlageinrichtungen | Haustechn Einricht | Dachbodenleiter, handbetätigt | 1 |  |  | Kostengruppe DIN 276-1: 359 | Bezeichn. Kostengr. DIN 276-1: Decken, sonstiges | [48 empty] | 359 | [17 empty] | 359.01.01.000.01.01 | invalid | 359.01.01.000.01.01 | dachbodenleiter, handbetätigt | 1 | -1 | 1 |  |  |  | 359.01.01.000.01.01
15859 |  | 1000637609 | Rohrbegleith. | 3990 | besondere Einrichtungen | Haustechn Einricht | Dachrinnen-, Rohrbegleitheiz. | 2 |  |  |  |  | Sonderbau-Prüfungen: Nein, keine |  | Kostengruppe DIN 276-1: 369 | Bezeichn. Kostengr. DIN 276-1: Dächer, sonstiges | [44 empty] | 369 | [17 empty] | 369.01.01.000.01.01 | invalid | 369.01.01.000.01.01 | dachrinnen-, rohrbegleitheiz. | 1 | -1 | 1 |  |  |  | 369.01.01.000.01.01
15859 |  | 1000666273 | Beheizungseinr., Dachentwässerung u. ä. | 3990 | besondere Einrichtungen | Haustechn Einricht | Dachrinnen-, Rohrbegleitheiz. | 3 |  |  |  | Schnittstelle BuES/GLT: GaBI über BACnet | Sonderbau-Prüfungen: Nein, keine |  | Kostengruppe DIN 276-1: 369 | Bezeichn. Kostengr. DIN 276-1: Dächer, sonstiges | [44 empty] | 369 | [17 empty] | 369.01.01.000.01.01 | invalid | 369.01.01.000.01.01 | dachrinnen-, rohrbegleitheiz. | 1 | -1 | 1 |  |  |  | 369.01.01.000.01.01
15859 |  | 1001812234 | Rohrbegleitheiz. | 3990 | besondere Einrichtungen | Haustechn Einricht | Dachrinnen-, Rohrbegleitheiz. | 9 |  |  |  |  | Sonderbau-Prüfungen: Nein, keine |  | Kostengruppe DIN 276-1: 369 | Bezeichn. Kostengr. DIN 276-1: Dächer, sonstiges | [44 empty] | 369 | [17 empty] | 369.01.01.000.01.01 | invalid | 369.01.01.000.01.01 | dachrinnen-, rohrbegleitheiz. | 1 | -1 | 1 |  |  |  | 369.01.01.000.01.01
22225 |  | 1002556497 | Steigleitern | 3992 | Steig- und Anschlageinrichtungen | Haustechn Einricht | Steigleiter | 8 | Absturzhöhe: bis 10 Meter |  | Kostengruppe DIN 276-1: 369 | Bezeichn. Kostengr. DIN 276-1: Dächer, sonstiges | [48 empty] | 369 | [17 empty] | 369.02.01.000.02.01 | invalid | 369.02.01.000.02.01 | steigleiter | 2 | -1 | 1 |  |  |  | 369.02.01.000.02.01
21083 |  | 1003217745 | Leiter fest eingebaut | 3992 | Steig- und Anschlageinrichtungen | Haustechn Einricht | Steigleiter | 2 | Absturzhöhe: bis 10 Meter |  | Kostengruppe DIN 276-1: 369 | Bezeichn. Kostengr. DIN 276-1: Dächer, sonstiges | [48 empty] | 369 | [17 empty] | 369.02.01.000.02.01 | invalid | 369.02.01.000.02.01 | steigleiter | 2 | -1 | 1 |  |  |  | 369.02.01.000.02.01
21083 |  | 1003217749 | Leiter fest eingebaut | 3992 | Steig- und Anschlageinrichtungen | Haustechn Einricht | Steigleiter | 1 | Absturzhöhe: bis 10 Meter |  | Kostengruppe DIN 276-1: 369 | Bezeichn. Kostengr. DIN 276-1: Dächer, sonstiges | [48 empty] | 369 | [17 empty] | 369.02.01.000.02.01 | invalid | 369.02.01.000.02.01 | steigleiter | 2 | -1 | 1 |  |  |  | 369.02.01.000.02.01
21083 |  | 1003217750 | Dachausstieg-,/Fluchtwegleiter | 3992 | Steig- und Anschlageinrichtungen | Haustechn Einricht | Steigleiter | 5 | Absturzhöhe: bis 10 Meter |  | Kostengruppe DIN 276-1: 369 | Bezeichn. Kostengr. DIN 276-1: Dächer, sonstiges | [48 empty] | 369 | [17 empty] | 369.02.01.000.02.01 | invalid | 369.02.01.000.02.01 | steigleiter | 2 | -1 | 1 |  |  |  | 369.02.01.000.02.01
21083 |  | 1003484829 | Dachrinnenheizung | 3990 | besondere Einrichtungen | Haustechn Einricht | Dachrinnen-, Rohrbegleitheiz. | 1 |  |  |  | Schnittstelle BuES/GLT: keine | Sonderbau-Prüfungen: Nein, keine |  | Kostengruppe DIN 276-1: 369 | Bezeichn. Kostengr. DIN 276-1: Dächer, sonstiges | [44 empty] | 369 | [17 empty] | 369.01.01.000.01.01 | invalid | 369.01.01.000.01.01 | dachrinnen-, rohrbegleitheiz. | 1 | -1 | 1 |  |  |  | 369.01.01.000.01.01
15859 |  | 1003605319 | Steigeinrichtungen | 3992 | Steig- und Anschlageinrichtungen | Haustechn Einricht | Steigleiter | 3 | Absturzhöhe: bis 10 Meter |  | Kostengruppe DIN 276-1: 369 | Bezeichn. Kostengr. DIN 276-1: Dächer, sonstiges | [48 empty] | 369 | [17 empty] | 369.02.01.000.02.01 | invalid | 369.02.01.000.02.01 | steigleiter | 2 | -1 | 1 |  |  |  | 369.02.01.000.02.01
15859 |  | 1003605320 | Steigeinrichtungen | 3992 | Steig- und Anschlageinrichtungen | Haustechn Einricht | Steigleiter | 3 | Absturzhöhe: bis 10 Meter |  | Kostengruppe DIN 276-1: 369 | Bezeichn. Kostengr. DIN 276-1: Dächer, sonstiges | [48 empty] | 369 | [17 empty] | 369.02.01.000.02.01 | invalid | 369.02.01.000.02.01 | steigleiter | 2 | -1 | 1 |  |  |  | 369.02.01.000.02.01
15859 |  | 1003605321 | Steigeinrichtungen | 3992 | Steig- und Anschlageinrichtungen | Haustechn Einricht | Steigleiter | 2 | Absturzhöhe: bis 10 Meter |  | Kostengruppe DIN 276-1: 369 | Bezeichn. Kostengr. DIN 276-1: Dächer, sonstiges | [48 empty] | 369 | [17 empty] | 369.02.01.000.02.01 | invalid | 369.02.01.000.02.01 | steigleiter | 2 | -1 | 1 |  |  |  | 369.02.01.000.02.01
15859 |  | 1003605322 | Steigeinrichtungen | 3992 | Steig- und Anschlageinrichtungen | Haustechn Einricht | Steigleiter | 3 | Absturzhöhe: bis 10 Meter |  | Kostengruppe DIN 276-1: 369 | Bezeichn. Kostengr. DIN 276-1: Dächer, sonstiges | [48 empty] | 369 | [17 empty] | 369.02.01.000.02.01 | invalid | 369.02.01.000.02.01 | steigleiter | 2 | -1 | 1 |  |  |  | 369.02.01.000.02.01
21083 |  | 1003644579 | Dachrinnenheizung neu | 3990 | besondere Einrichtungen | Haustechn Einricht | Dachrinnen-, Rohrbegleitheiz. | 1 |  |  |  | Schnittstelle BuES/GLT: keine | Sonderbau-Prüfungen: Nein, keine |  | Kostengruppe DIN 276-1: 369 | Bezeichn. Kostengr. DIN 276-1: Dächer, sonstiges | [44 empty] | 369 | [17 empty] | 369.01.01.000.01.01 | invalid | 369.01.01.000.01.01 | dachrinnen-, rohrbegleitheiz. | 1 | -1 | 1 |  |  |  | 369.01.01.000.01.01
26287 |  | 1010005725 | Rohrbegleitheizung | 3990 | besondere Einrichtungen | Haustechn Einricht | Dachrinnen-, Rohrbegleitheiz. | 1 |  |  |  |  | Sonderbau-Prüfungen: Nein, keine |  | Kostengruppe DIN 276-1: 369 | Bezeichn. Kostengr. DIN 276-1: Dächer, sonstiges | [44 empty] | 369 | [17 empty] | 369.01.01.000.01.01 | invalid | 369.01.01.000.01.01 | dachrinnen-, rohrbegleitheiz. | 1 | -1 | 1 |  |  |  | 369.01.01.000.01.01
26287 |  | 1010005808 | Rohrbegleitheizungen | 3990 | besondere Einrichtungen | Haustechn Einricht | Dachrinnen-, Rohrbegleitheiz. | 3 |  |  |  |  | Sonderbau-Prüfungen: Nein, keine |  | Kostengruppe DIN 276-1: 369 | Bezeichn. Kostengr. DIN 276-1: Dächer, sonstiges | [44 empty] | 369 | [17 empty] | 369.01.01.000.01.01 | invalid | 369.01.01.000.01.01 | dachrinnen-, rohrbegleitheiz. | 1 | -1 | 1 |  |  |  | 369.01.01.000.01.01
15859 |  | 1000636620 | Behinderten WC Notruf RZ | 3990 | besondere Einrichtungen | Haustechn Einricht | Behinderten-WC | 1 |  |  |  | Schnittstelle BuES/GLT: BuES | Sonderbau-Prüfungen: Nein, keine |  | Kostengruppe DIN 276-1: 419 | Bezeichn. Kostengr. DIN 276-1: Abw.-, Wasser-, Gasanl., sonst | [44 empty] | 419 | [17 empty] | 419.01.01.000.01.01 | invalid | 419.01.01.000.01.01 | behinderten-wc | 1 | -1 | 1 |  |  |  | 419.01.01.000.01.01
26287 |  | 1003372640 | Behinderten-WC | 3990 | besondere Einrichtungen | Haustechn Einricht | Behinderten-WC | 1 |  |  |  | Schnittstelle BuES/GLT: sonst.Störmeldeanlage | Sonderbau-Prüfungen: Nein, keine |  | Kostengruppe DIN 276-1: 419 | Bezeichn. Kostengr. DIN 276-1: Abw.-, Wasser-, Gasanl., sonst | [44 empty] | 419 | [17 empty] | 419.01.01.000.01.01 | invalid | 419.01.01.000.01.01 | behinderten-wc | 1 | -1 | 1 |  |  |  | 419.01.01.000.01.01
15859 |  | 1003939384 | Systemtrenner | 32206 | sonstige Wassertechnische Einrichtungen | Sanitär | Systemtrenner | 1 |  |  |  |  | Kostengruppe DIN 276-1: 419 | Bezeichn. Kostengr. DIN 276-1: Abw.-, Wasser-, Gasanl., sonst | [46 empty] | 419 | [17 empty] | 419.02.01.000.02.01 | invalid | 419.02.01.000.02.01 | systemtrenner | 2 | -1 | 1 |  |  |  | 419.02.01.000.02.01
26287 |  | 1010005536 | Systemtrenner | 32206 | sonstige Wassertechnische Einrichtungen | Sanitär | Systemtrenner | 1 |  |  | Schnittstelle BuES/GLT: keine |  | Kostengruppe DIN 276-1: 419 | Bezeichn. Kostengr. DIN 276-1: Abw.-, Wasser-, Gasanl., sonst | [46 empty] | 419 | [17 empty] | 419.02.01.000.02.01 | invalid | 419.02.01.000.02.01 | systemtrenner | 2 | -1 | 1 |  |  |  | 419.02.01.000.02.01
26287 |  | 1010005537 | Systemtrenner | 32206 | sonstige Wassertechnische Einrichtungen | Sanitär | Systemtrenner | 1 |  |  | Schnittstelle BuES/GLT: keine |  | Kostengruppe DIN 276-1: 419 | Bezeichn. Kostengr. DIN 276-1: Abw.-, Wasser-, Gasanl., sonst | [46 empty] | 419 | [17 empty] | 419.02.01.000.02.01 | invalid | 419.02.01.000.02.01 | systemtrenner | 2 | -1 | 1 |  |  |  | 419.02.01.000.02.01
26287 |  | 1010005724 | Sensorbetriebene Spüleinrichtung | 32206 | sonstige Wassertechnische Einrichtungen | Sanitär | Systemtrenner | 4 |  |  | Schnittstelle BuES/GLT: keine |  | Kostengruppe DIN 276-1: 419 | Bezeichn. Kostengr. DIN 276-1: Abw.-, Wasser-, Gasanl., sonst | [46 empty] | 419 | [17 empty] | 419.02.01.000.02.01 | invalid | 419.02.01.000.02.01 | systemtrenner | 2 | -1 | 1 |  |  |  | 419.02.01.000.02.01
21083 |  | 1010055205 | Systemtrenner (Nachfüllstation Heizung) | 32206 | sonstige Wassertechnische Einrichtungen | Sanitär | Systemtrenner | 1 |  |  | Schnittstelle BuES/GLT: keine |  | Kostengruppe DIN 276-1: 419 | Bezeichn. Kostengr. DIN 276-1: Abw.-, Wasser-, Gasanl., sonst | [46 empty] | 419 | [17 empty] | 419.02.01.000.02.01 | invalid | 419.02.01.000.02.01 | systemtrenner | 2 | -1 | 1 |  |  |  | 419.02.01.000.02.01
21083 |  | 1010055206 | Systemtrenner (Heizungsbefüllstation) | 32206 | sonstige Wassertechnische Einrichtungen | Sanitär | Systemtrenner | 1 |  |  | Schnittstelle BuES/GLT: keine |  | Kostengruppe DIN 276-1: 419 | Bezeichn. Kostengr. DIN 276-1: Abw.-, Wasser-, Gasanl., sonst | [46 empty] | 419 | [17 empty] | 419.02.01.000.02.01 | invalid | 419.02.01.000.02.01 | systemtrenner | 2 | -1 | 1 |  |  |  | 419.02.01.000.02.01
22225 |  | 1010104379 | Systemtrenner | 32206 | sonstige Wassertechnische Einrichtungen | Sanitär | Systemtrenner | 1 |  |  | Schnittstelle BuES/GLT: BuES |  | Kostengruppe DIN 276-1: 419 | Bezeichn. Kostengr. DIN 276-1: Abw.-, Wasser-, Gasanl., sonst | [46 empty] | 419 | [17 empty] | 419.02.01.000.02.01 | invalid | 419.02.01.000.02.01 | systemtrenner | 2 | -1 | 1 |  |  |  | 419.02.01.000.02.01
22225 |  | 1010110250 | Systemtrenner Waschbecken | 32206 | sonstige Wassertechnische Einrichtungen | Sanitär | Systemtrenner | 1 |  |  | Schnittstelle BuES/GLT: BuES |  | Kostengruppe DIN 276-1: 419 | Bezeichn. Kostengr. DIN 276-1: Abw.-, Wasser-, Gasanl., sonst | [46 empty] | 419 | [17 empty] | 419.02.01.000.02.01 | invalid | 419.02.01.000.02.01 | systemtrenner | 2 | -1 | 1 |  |  |  | 419.02.01.000.02.01
26287 |  | 1000787299 | Kaltwassersatz BTB | 31301 | Zentrale Kälteanlagen | Kältetechnik | Kolbenverdichter | 1 | Anlagensystem: Splittsystem | Einsatzbereich: Kühleinrichtung | Gesamtkälteleistung in KW: 30 | Kältemitteltyp: R 22 | Kältemittelmenge: 12 | CO2 Äquivalent: 20,4 | GWP-Wert: 1700 | hermetisch geschlossen: nein | Leckageerkennungssystem vorhd.: nein | Zyklus für Dichtheitskontrolle: 1J | Anzahl Kältekreisläufe: 1 | Sicherheitsventil abblasen: NEIN | Verdichter Anzahl: 1 | Verdichter Bauart: Voll | Verdichter Motorleistung ges.: 8 | Kühlungsart: Kaltwasserkühlung | Anzahl Kaltwasserkreisläufe: 1 | Rückkühlungsart: Luft | Nutzung: Systemtechnik | Schnittstelle BuES/GLT: keine |  |  | Kostengruppe DIN 276-1: 435 | Bezeichn. Kostengr. DIN 276-1: Kälteanlagen | [28 empty] | 435 | [17 empty] | 435.01.01.000.01.01 | invalid | 435.01.01.000.01.01 | kolbenverdichter | 1 | -1 | 1 |  |  |  | 435.01.01.000.01.01
26287 |  | 1003645519 | Kantine zentrale Kälteanlage 1 | 31301 | Zentrale Kälteanlagen | Kältetechnik | Scroll-/Spiralverdichter | 1 | Anlagensystem: Splittsystem | Einsatzbereich: RLT-Anlage | Gesamtkälteleistung in KW: 25 | Kältemitteltyp: R 410A | Kältemittelmenge: 7,7 | CO2 Äquivalent: 16,09 | GWP-Wert: 2090 | hermetisch geschlossen: nein | Leckageerkennungssystem vorhd.: nein | Zyklus für Dichtheitskontrolle: 1J | Anzahl Kältekreisläufe: 1 |  | Verdichter Anzahl: 1 |  |  | Kühlungsart: Direktverdampfer | Anzahl Kaltwasserkreisläufe: 0 | Rückkühlungsart: Luft | Nutzung: Gebäude, Büro | Schnittstelle BuES/GLT: BuES |  |  | Kostengruppe DIN 276-1: 435 | Bezeichn. Kostengr. DIN 276-1: Kälteanlagen | [28 empty] | 435 | [17 empty] | 435.03.01.000.03.01 | invalid | 435.03.01.000.03.01 | scroll-/spiralverdichter | 3 | -1 | 1 |  |  |  | 435.03.01.000.03.01
26287 |  | 1003645520 | Kantine zentrale Kälteanlage 2 | 31301 | Zentrale Kälteanlagen | Kältetechnik | Scroll-/Spiralverdichter | 1 | Anlagensystem: Splittsystem | Einsatzbereich: RLT-Anlage | Gesamtkälteleistung in KW: 25 | Kältemitteltyp: R 410A | Kältemittelmenge: 7,7 | CO2 Äquivalent: 16,09 | GWP-Wert: 2090 | hermetisch geschlossen: nein | Leckageerkennungssystem vorhd.: nein | Zyklus für Dichtheitskontrolle: 1J | Anzahl Kältekreisläufe: 1 |  | Verdichter Anzahl: 1 |  |  | Kühlungsart: Direktverdampfer | Anzahl Kaltwasserkreisläufe: 0 | Rückkühlungsart: Luft | Nutzung: Gebäude, Büro | Schnittstelle BuES/GLT: BuES |  |  | Kostengruppe DIN 276-1: 435 | Bezeichn. Kostengr. DIN 276-1: Kälteanlagen | [28 empty] | 435 | [17 empty] | 435.03.01.000.03.01 | invalid | 435.03.01.000.03.01 | scroll-/spiralverdichter | 3 | -1 | 1 |  |  |  | 435.03.01.000.03.01
26287 |  | 1003786868 | trockene Rückkühlwerke | 31305 | trockene Rückkühlwerke | Kältetechnik | Kühlturm/Trockenkühler | 2 |  |  | Schnittstelle BuES/GLT: keine |  | Kostengruppe DIN 276-1: 435 | Bezeichn. Kostengr. DIN 276-1: Kälteanlagen | [46 empty] | 435 | [17 empty] | 435.02.01.000.02.01 | invalid | 435.02.01.000.02.01 | kühlturm/trockenkühler | 2 | -1 | 1 |  |  |  | 435.02.01.000.02.01
22225 |  | 1000420862 | Kühlschrank | 3760 | Kühleinrichtungen | Kältetechnik | Kühlgeräte | 1 |  |  | hermetisch geschlossen: ja | Kältemittelmenge: 0,5 | Kältemitteltyp: R 134A | Leckageerkennungssystem vorhd.: nein | Schnittstelle BuES/GLT: BuES |  |  | Kostengruppe DIN 276-1: 471 | Bezeichn. Kostengr. DIN 276-1: Küchentechnische Anlagen | [41 empty] | 471 | [17 empty] | 471.03.01.000.03.01 | invalid | 471.03.01.000.03.01 | kühlgeräte | 3 | -1 | 1 |  |  |  | 471.03.01.000.03.01
15859 |  | 1000646988 | Kühlgeräte Küche | 3760 | Kühleinrichtungen | Kältetechnik | Kühlgeräte | 1 |  |  | hermetisch geschlossen: ja | Kältemittelmenge: 0,5 | Kältemitteltyp: kein Kältemittel | Leckageerkennungssystem vorhd.: nein | Schnittstelle BuES/GLT: BuES |  |  | Kostengruppe DIN 276-1: 471 | Bezeichn. Kostengr. DIN 276-1: Küchentechnische Anlagen | [41 empty] | 471 | [17 empty] | 471.03.01.000.03.01 | invalid | 471.03.01.000.03.01 | kühlgeräte | 3 | -1 | 1 |  |  |  | 471.03.01.000.03.01
22225 |  | 1003122724 | Geschirrspülmaschine | 3730 | Küchen-/Kochgeräte | Elektro | Geschirrspülmaschine, Haushalt | 1 |  | Kostengruppe DIN 276-1: 471 | Bezeichn. Kostengr. DIN 276-1: Küchentechnische Anlagen | [49 empty] | 471 | [17 empty] | 471.01.01.000.01.01 | invalid | 471.01.01.000.01.01 | geschirrspülmaschine, haushalt | 1 | -1 | 1 |  |  |  | 471.01.01.000.01.01
22225 |  | 1003122725 | Mikrowelle | 3730 | Küchen-/Kochgeräte | Elektro | Mikrowellengerät | 1 |  | Kostengruppe DIN 276-1: 471 | Bezeichn. Kostengr. DIN 276-1: Küchentechnische Anlagen | [49 empty] | 471 | [17 empty] | 471.04.01.000.04.01 | invalid | 471.04.01.000.04.01 | mikrowellengerät | 4 | -1 | 1 |  |  |  | 471.04.01.000.04.01
22225 |  | 1003122726 | Kühlschrank | 3760 | Kühleinrichtungen | Kältetechnik | Kühlgeräte | 1 |  |  | hermetisch geschlossen: ja | Kältemittelmenge: 0,5 | Kältemitteltyp: R 22 | Leckageerkennungssystem vorhd.: nein | Schnittstelle BuES/GLT: keine |  |  | Kostengruppe DIN 276-1: 471 | Bezeichn. Kostengr. DIN 276-1: Küchentechnische Anlagen | [41 empty] | 471 | [17 empty] | 471.03.01.000.03.01 | invalid | 471.03.01.000.03.01 | kühlgeräte | 3 | -1 | 1 |  |  |  | 471.03.01.000.03.01
15859 |  | 1003191002 | Teeküche R. 112 | 3790 | Gemeinschaftsverpfleg.einr., sonstige | Haustechn Einricht | Miniküche/Teeküche | 1 | Kostengruppe DIN 276-1: 471 | Bezeichn. Kostengr. DIN 276-1: Küchentechnische Anlagen | [50 empty] | 471 | [17 empty] | 471.05.01.000.05.01 | invalid | 471.05.01.000.05.01 | miniküche/teeküche | 5 | -1 | 1 |  |  |  | 471.05.01.000.05.01
15859 |  | 1003599011 | Teeküche R. 413a | 3790 | Gemeinschaftsverpfleg.einr., sonstige | Haustechn Einricht | Miniküche/Teeküche | 1 | Kostengruppe DIN 276-1: 471 | Bezeichn. Kostengr. DIN 276-1: Küchentechnische Anlagen | [50 empty] | 471 | [17 empty] | 471.05.01.000.05.01 | invalid | 471.05.01.000.05.01 | miniküche/teeküche | 5 | -1 | 1 |  |  |  | 471.05.01.000.05.01
15859 |  | 1003721904 | Kühlschrank | 3760 | Kühleinrichtungen | Kältetechnik | Kühlgeräte | 1 | CO2 Äquivalent: 0 | GWP-Wert: 0 | hermetisch geschlossen: ja | Kältemittelmenge: 0,5 | Kältemitteltyp: kein Kältemittel | Leckageerkennungssystem vorhd.: nein | Schnittstelle BuES/GLT: keine |  | Zyklus für Dichtheitskontrolle: kein | Kostengruppe DIN 276-1: 471 | Bezeichn. Kostengr. DIN 276-1: Küchentechnische Anlagen | [41 empty] | 471 | [17 empty] | 471.03.01.000.03.01 | invalid | 471.03.01.000.03.01 | kühlgeräte | 3 | -1 | 1 |  |  |  | 471.03.01.000.03.01
15859 |  | 1003721905 | Geschirrspülmaschine | 3730 | Küchen-/Kochgeräte | Elektro | Geschirrspülmaschine, Haushalt | 1 |  | Kostengruppe DIN 276-1: 471 | Bezeichn. Kostengr. DIN 276-1: Küchentechnische Anlagen | [49 empty] | 471 | [17 empty] | 471.01.01.000.01.01 | invalid | 471.01.01.000.01.01 | geschirrspülmaschine, haushalt | 1 | -1 | 1 |  |  |  | 471.01.01.000.01.01
22225 |  | 1003846828 | Teeküche neu | 3790 | Gemeinschaftsverpfleg.einr., sonstige | Haustechn Einricht | Miniküche/Teeküche | 1 | Kostengruppe DIN 276-1: 471 | Bezeichn. Kostengr. DIN 276-1: Küchentechnische Anlagen | [50 empty] | 471 | [17 empty] | 471.05.01.000.05.01 | invalid | 471.05.01.000.05.01 | miniküche/teeküche | 5 | -1 | 1 |  |  |  | 471.05.01.000.05.01
15859 |  | 1010044323 | Trinkwasserspender EDEN | 3710 | Warenverkaufseinrichtungen | Haustechn Einricht | Getränkeschank-und-zapfanlage | 1 |  | Wartung vom Kunden beauftragt: jedes Jahr (1J) | Kostengruppe DIN 276-1: 471 | Bezeichn. Kostengr. DIN 276-1: Küchentechnische Anlagen | ZSD_Gewährleistung_Ende: 20251015 | ZSD_Gewährleistung_Lieferant: fünf Jahre | [46 empty] | 471 | [17 empty] | 471.02.01.000.02.01 | invalid | 471.02.01.000.02.01 | getränkeschank-und-zapfanlage | 2 | -1 | 1 |  |  |  | 471.02.01.000.02.01
15859 |  | 1010044430 | Trinkwasserspender EDEN | 3710 | Warenverkaufseinrichtungen | Haustechn Einricht | Getränkeschank-und-zapfanlage | 1 |  | Wartung vom Kunden beauftragt: jedes Jahr (1J) | Kostengruppe DIN 276-1: 471 | Bezeichn. Kostengr. DIN 276-1: Küchentechnische Anlagen | ZSD_Gewährleistung_Ende: 20251015 | ZSD_Gewährleistung_Lieferant: fünf Jahre | [46 empty] | 471 | [17 empty] | 471.02.01.000.02.01 | invalid | 471.02.01.000.02.01 | getränkeschank-und-zapfanlage | 2 | -1 | 1 |  |  |  | 471.02.01.000.02.01
15859 |  | 1010044431 | Trinkwasserspender EDEN | 3710 | Warenverkaufseinrichtungen | Haustechn Einricht | Getränkeschank-und-zapfanlage | 1 |  | Wartung vom Kunden beauftragt: jedes Jahr (1J) | Kostengruppe DIN 276-1: 471 | Bezeichn. Kostengr. DIN 276-1: Küchentechnische Anlagen | ZSD_Gewährleistung_Ende: 20251015 | ZSD_Gewährleistung_Lieferant: fünf Jahre | [46 empty] | 471 | [17 empty] | 471.02.01.000.02.01 | invalid | 471.02.01.000.02.01 | getränkeschank-und-zapfanlage | 2 | -1 | 1 |  |  |  | 471.02.01.000.02.01
15859 |  | 1010044432 | Trinkwasserspender EDEN | 3710 | Warenverkaufseinrichtungen | Haustechn Einricht | Getränkeschank-und-zapfanlage | 1 |  | Wartung vom Kunden beauftragt: jedes Jahr (1J) | Kostengruppe DIN 276-1: 471 | Bezeichn. Kostengr. DIN 276-1: Küchentechnische Anlagen |  | ZSD_Gewährleistung_Lieferant: 15.10.2025 | [46 empty] | 471 | [17 empty] | 471.02.01.000.02.01 | invalid | 471.02.01.000.02.01 | getränkeschank-und-zapfanlage | 2 | -1 | 1 |  |  |  | 471.02.01.000.02.01
22225 |  | 1010044924 | Trinkwasserspender 1.OG T-Küche | 3710 | Warenverkaufseinrichtungen | Haustechn Einricht | Getränkeschank-und-zapfanlage | 1 |  | Wartung vom Kunden beauftragt: jedes Jahr (1J) | Kostengruppe DIN 276-1: 471 | Bezeichn. Kostengr. DIN 276-1: Küchentechnische Anlagen |  | ZSD_Gewährleistung_Lieferant: 5 Jahre | [46 empty] | 471 | [17 empty] | 471.02.01.000.02.01 | invalid | 471.02.01.000.02.01 | getränkeschank-und-zapfanlage | 2 | -1 | 1 |  |  |  | 471.02.01.000.02.01
26287 |  | 1010046558 | Wasserspender R.9.510 | 3710 | Warenverkaufseinrichtungen | Haustechn Einricht | Getränkeschank-und-zapfanlage | 1 |  | Wartung vom Kunden beauftragt: jedes Jahr (1J) | Kostengruppe DIN 276-1: 471 | Bezeichn. Kostengr. DIN 276-1: Küchentechnische Anlagen | ZSD_Gewährleistung_Ende: 20260114 | ZSD_Gewährleistung_Lieferant: 150806669-4200004307 | [46 empty] | 471 | [17 empty] | 471.02.01.000.02.01 | invalid | 471.02.01.000.02.01 | getränkeschank-und-zapfanlage | 2 | -1 | 1 |  |  |  | 471.02.01.000.02.01
26287 |  | 1010046559 | Wasserspender R.6.510 | 3710 | Warenverkaufseinrichtungen | Haustechn Einricht | Getränkeschank-und-zapfanlage | 1 |  | Wartung vom Kunden beauftragt: jedes Jahr (1J) | Kostengruppe DIN 276-1: 471 | Bezeichn. Kostengr. DIN 276-1: Küchentechnische Anlagen | ZSD_Gewährleistung_Ende: 20260114 | ZSD_Gewährleistung_Lieferant: 150806669-4200004307 | [46 empty] | 471 | [17 empty] | 471.02.01.000.02.01 | invalid | 471.02.01.000.02.01 | getränkeschank-und-zapfanlage | 2 | -1 | 1 |  |  |  | 471.02.01.000.02.01
26287 |  | 1010046560 | Wasserspender R.6.522 | 3710 | Warenverkaufseinrichtungen | Haustechn Einricht | Getränkeschank-und-zapfanlage | 1 |  | Wartung vom Kunden beauftragt: jedes Jahr (1J) | Kostengruppe DIN 276-1: 471 | Bezeichn. Kostengr. DIN 276-1: Küchentechnische Anlagen | ZSD_Gewährleistung_Ende: 20260114 | ZSD_Gewährleistung_Lieferant: 150806669-4200004307 | [46 empty] | 471 | [17 empty] | 471.02.01.000.02.01 | invalid | 471.02.01.000.02.01 | getränkeschank-und-zapfanlage | 2 | -1 | 1 |  |  |  | 471.02.01.000.02.01
26287 |  | 1010046561 | Wasserspender R.4.521 | 3710 | Warenverkaufseinrichtungen | Haustechn Einricht | Getränkeschank-und-zapfanlage | 1 |  | Wartung vom Kunden beauftragt: jedes Jahr (1J) | Kostengruppe DIN 276-1: 471 | Bezeichn. Kostengr. DIN 276-1: Küchentechnische Anlagen | ZSD_Gewährleistung_Ende: 20260114 | ZSD_Gewährleistung_Lieferant: 150806669-4200004307 | [46 empty] | 471 | [17 empty] | 471.02.01.000.02.01 | invalid | 471.02.01.000.02.01 | getränkeschank-und-zapfanlage | 2 | -1 | 1 |  |  |  | 471.02.01.000.02.01
26287 |  | 1010046562 | Wasserspender R.2.137 | 3710 | Warenverkaufseinrichtungen | Haustechn Einricht | Getränkeschank-und-zapfanlage | 1 |  | Wartung vom Kunden beauftragt: jedes Jahr (1J) | Kostengruppe DIN 276-1: 471 | Bezeichn. Kostengr. DIN 276-1: Küchentechnische Anlagen | ZSD_Gewährleistung_Ende: 20260114 | ZSD_Gewährleistung_Lieferant: 150806669-4200004307 | [46 empty] | 471 | [17 empty] | 471.02.01.000.02.01 | invalid | 471.02.01.000.02.01 | getränkeschank-und-zapfanlage | 2 | -1 | 1 |  |  |  | 471.02.01.000.02.01
26287 |  | 1010046563 | Wasserspender R.1.137 | 3710 | Warenverkaufseinrichtungen | Haustechn Einricht | Getränkeschank-und-zapfanlage | 1 |  | Wartung vom Kunden beauftragt: jedes Jahr (1J) | Kostengruppe DIN 276-1: 471 | Bezeichn. Kostengr. DIN 276-1: Küchentechnische Anlagen | ZSD_Gewährleistung_Ende: 20260114 | ZSD_Gewährleistung_Lieferant: 150806669-4200004307 | [46 empty] | 471 | [17 empty] | 471.02.01.000.02.01 | invalid | 471.02.01.000.02.01 | getränkeschank-und-zapfanlage | 2 | -1 | 1 |  |  |  | 471.02.01.000.02.01
26287 |  | 1010046564 | Wasserspender R.111-113 | 3710 | Warenverkaufseinrichtungen | Haustechn Einricht | Getränkeschank-und-zapfanlage | 1 |  | Wartung vom Kunden beauftragt: jedes Jahr (1J) | Kostengruppe DIN 276-1: 471 | Bezeichn. Kostengr. DIN 276-1: Küchentechnische Anlagen | ZSD_Gewährleistung_Ende: 20260114 | ZSD_Gewährleistung_Lieferant: 150806669-4200004307 | [46 empty] | 471 | [17 empty] | 471.02.01.000.02.01 | invalid | 471.02.01.000.02.01 | getränkeschank-und-zapfanlage | 2 | -1 | 1 |  |  |  | 471.02.01.000.02.01
26287 |  | 1010060622 | Trinkwasserspender R.T.033 | 3710 | Warenverkaufseinrichtungen | Haustechn Einricht | Getränkeschank-und-zapfanlage | 1 |  | Wartung vom Kunden beauftragt: jedes Jahr (1J) | Kostengruppe DIN 276-1: 471 | Bezeichn. Kostengr. DIN 276-1: Küchentechnische Anlagen | [48 empty] | 471 | [17 empty] | 471.02.01.000.02.01 | invalid | 471.02.01.000.02.01 | getränkeschank-und-zapfanlage | 2 | -1 | 1 |  |  |  | 471.02.01.000.02.01
26287 |  | 1010060623 | Trinkwasserspender R.T.104 | 3710 | Warenverkaufseinrichtungen | Haustechn Einricht | Getränkeschank-und-zapfanlage | 1 |  | Wartung vom Kunden beauftragt: jedes Jahr (1J) | Kostengruppe DIN 276-1: 471 | Bezeichn. Kostengr. DIN 276-1: Küchentechnische Anlagen | [48 empty] | 471 | [17 empty] | 471.02.01.000.02.01 | invalid | 471.02.01.000.02.01 | getränkeschank-und-zapfanlage | 2 | -1 | 1 |  |  |  | 471.02.01.000.02.01
26287 |  | 1010060624 | Trinkwasserspender R.T.19 | 3710 | Warenverkaufseinrichtungen | Haustechn Einricht | Getränkeschank-und-zapfanlage | 1 |  | Wartung vom Kunden beauftragt: jedes Jahr (1J) | Kostengruppe DIN 276-1: 471 | Bezeichn. Kostengr. DIN 276-1: Küchentechnische Anlagen | [48 empty] | 471 | [17 empty] | 471.02.01.000.02.01 | invalid | 471.02.01.000.02.01 | getränkeschank-und-zapfanlage | 2 | -1 | 1 |  |  |  | 471.02.01.000.02.01
26287 |  | 1010097998 | Miniküchen Neu | 3790 | Gemeinschaftsverpfleg.einr., sonstige | Haustechn Einricht | Miniküche/Teeküche | 4 | Kostengruppe DIN 276-1: 471 | Bezeichn. Kostengr. DIN 276-1: Küchentechnische Anlagen | [50 empty] | 471 | [17 empty] | 471.05.01.000.05.01 | invalid | 471.05.01.000.05.01 | miniküche/teeküche | 5 | -1 | 1 |  |  |  | 471.05.01.000.05.01
26287 |  | 1010136947 | Trinkwasserspender Eden | 3710 | Warenverkaufseinrichtungen | Haustechn Einricht | Getränkeschank-und-zapfanlage | 1 |  | Wartung vom Kunden beauftragt: jedes Jahr (1J) | Kostengruppe DIN 276-1: 471 | Bezeichn. Kostengr. DIN 276-1: Küchentechnische Anlagen | [48 empty] | 471 | [17 empty] | 471.02.01.000.02.01 | invalid | 471.02.01.000.02.01 | getränkeschank-und-zapfanlage | 2 | -1 | 1 |  |  |  | 471.02.01.000.02.01
26287 |  | 1010136948 | Trinkwasserspender Eden | 3710 | Warenverkaufseinrichtungen | Haustechn Einricht | Getränkeschank-und-zapfanlage | 1 |  | Wartung vom Kunden beauftragt: jedes Jahr (1J) | Kostengruppe DIN 276-1: 471 | Bezeichn. Kostengr. DIN 276-1: Küchentechnische Anlagen | [48 empty] | 471 | [17 empty] | 471.02.01.000.02.01 | invalid | 471.02.01.000.02.01 | getränkeschank-und-zapfanlage | 2 | -1 | 1 |  |  |  | 471.02.01.000.02.01
26287 |  | 1010136949 | Trinkwasserspender Eden | 3710 | Warenverkaufseinrichtungen | Haustechn Einricht | Getränkeschank-und-zapfanlage | 1 |  | Wartung vom Kunden beauftragt: jedes Jahr (1J) | Kostengruppe DIN 276-1: 471 | Bezeichn. Kostengr. DIN 276-1: Küchentechnische Anlagen | [48 empty] | 471 | [17 empty] | 471.02.01.000.02.01 | invalid | 471.02.01.000.02.01 | getränkeschank-und-zapfanlage | 2 | -1 | 1 |  |  |  | 471.02.01.000.02.01
26287 |  | 1010136950 | Trinkwasserspender Eden | 3710 | Warenverkaufseinrichtungen | Haustechn Einricht | Getränkeschank-und-zapfanlage | 1 |  | Wartung vom Kunden beauftragt: jedes Jahr (1J) | Kostengruppe DIN 276-1: 471 | Bezeichn. Kostengr. DIN 276-1: Küchentechnische Anlagen | [48 empty] | 471 | [17 empty] | 471.02.01.000.02.01 | invalid | 471.02.01.000.02.01 | getränkeschank-und-zapfanlage | 2 | -1 | 1 |  |  |  | 471.02.01.000.02.01
26287 |  | 1010136951 | Trinkwasserspender Eden | 3710 | Warenverkaufseinrichtungen | Haustechn Einricht | Getränkeschank-und-zapfanlage | 1 |  | Wartung vom Kunden beauftragt: jedes Jahr (1J) | Kostengruppe DIN 276-1: 471 | Bezeichn. Kostengr. DIN 276-1: Küchentechnische Anlagen | [48 empty] | 471 | [17 empty] | 471.02.01.000.02.01 | invalid | 471.02.01.000.02.01 | getränkeschank-und-zapfanlage | 2 | -1 | 1 |  |  |  | 471.02.01.000.02.01
21083 |  | 1000033271 | Feuerlöscher | 39301 | Kleinlöschgeräte | Brandschutz | Feuerlöscher | 1 | Löschmittel Feuerlöscher: Wasser bis 10 Liter | Sonderbau-Prüfungen: Nein, keine |  | Kostengruppe DIN 276-1: 475 | Bezeichn. Kostengr. DIN 276-1: Feuerlöschanlagen | [47 empty] | 475 | [17 empty] | 475.02.01.000.02.01 | invalid | 475.02.01.000.02.01 | feuerlöscher | 2 | -1 | 1 |  |  |  | 475.02.01.000.02.01
21083 |  | 1000033274 | Feuerlöscher | 39301 | Kleinlöschgeräte | Brandschutz | Feuerlöscher | 26 |  | Sonderbau-Prüfungen: Nein, keine |  | Kostengruppe DIN 276-1: 475 | Bezeichn. Kostengr. DIN 276-1: Feuerlöschanlagen | [47 empty] | 475 | [17 empty] | 475.02.01.000.02.01 | invalid | 475.02.01.000.02.01 | feuerlöscher | 2 | -1 | 1 |  |  |  | 475.02.01.000.02.01
21083 |  | 1000033275 | Feuerlöscher | 39301 | Kleinlöschgeräte | Brandschutz | Feuerlöscher | 43 |  | Sonderbau-Prüfungen: Nein, keine |  | Kostengruppe DIN 276-1: 475 | Bezeichn. Kostengr. DIN 276-1: Feuerlöschanlagen | [47 empty] | 475 | [17 empty] | 475.02.01.000.02.01 | invalid | 475.02.01.000.02.01 | feuerlöscher | 2 | -1 | 1 |  |  |  | 475.02.01.000.02.01
21083 |  | 1000033276 | Feuerlöscher | 39301 | Kleinlöschgeräte | Brandschutz | Feuerlöscher | 7 |  | Sonderbau-Prüfungen: Nein, keine |  | Kostengruppe DIN 276-1: 475 | Bezeichn. Kostengr. DIN 276-1: Feuerlöschanlagen | [47 empty] | 475 | [17 empty] | 475.02.01.000.02.01 | invalid | 475.02.01.000.02.01 | feuerlöscher | 2 | -1 | 1 |  |  |  | 475.02.01.000.02.01
28580 |  | 1000148733 | Feuerlöscher | 39301 | Kleinlöschgeräte | Brandschutz | Feuerlöscher | 3 |  | Sonderbau-Prüfungen: Nein, keine |  | Kostengruppe DIN 276-1: 475 | Bezeichn. Kostengr. DIN 276-1: Feuerlöschanlagen | [47 empty] | 475 | [17 empty] | 475.02.01.000.02.01 | invalid | 475.02.01.000.02.01 | feuerlöscher | 2 | -1 | 1 |  |  |  | 475.02.01.000.02.01
30009 |  | 1000567483 | Feuerlöscher | 39301 | Kleinlöschgeräte | Brandschutz | Feuerlöscher | 3 |  | Sonderbau-Prüfungen: Nein, keine |  | Kostengruppe DIN 276-1: 475 | Bezeichn. Kostengr. DIN 276-1: Feuerlöschanlagen | [47 empty] | 475 | [17 empty] | 475.02.01.000.02.01 | invalid | 475.02.01.000.02.01 | feuerlöscher | 2 | -1 | 1 |  |  |  | 475.02.01.000.02.01
15859 |  | 1000636076 | Feuerwehrlöschschläuche | 39307 | Feuerlöschschläuche/-armaturen | Brandschutz | Feuerlöschschläuche | 15 | Sonderbau-Prüfungen: Nein, keine |  | Kostengruppe DIN 276-1: 475 | Bezeichn. Kostengr. DIN 276-1: Feuerlöschanlagen | [48 empty] | 475 | [17 empty] | 475.03.01.000.03.01 | invalid | 475.03.01.000.03.01 | feuerlöschschläuche | 3 | -1 | 1 |  |  |  | 475.03.01.000.03.01
15859 |  | 1000650080 | Löschwasserleitungsanlagen | 39307 | Feuerlöschschläuche/-armaturen | Brandschutz | Feuerlöscharmaturen | 1 | Sonderbau-Prüfungen: Nein, keine |  | Kostengruppe DIN 276-1: 475 | Bezeichn. Kostengr. DIN 276-1: Feuerlöschanlagen | [48 empty] | 475 | [17 empty] | 475.01.01.000.01.01 | invalid | 475.01.01.000.01.01 | feuerlöscharmaturen | 1 | -1 | 1 |  |  |  | 475.01.01.000.01.01
15859 |  | 1000651552 | Feuerlöscher | 39301 | Kleinlöschgeräte | Brandschutz | Feuerlöscher | 161 | Löschmittel Feuerlöscher: Pulver bis 9 kg | Sonderbau-Prüfungen: Nein, keine |  | Kostengruppe DIN 276-1: 475 | Bezeichn. Kostengr. DIN 276-1: Feuerlöschanlagen | [47 empty] | 475 | [17 empty] | 475.02.01.000.02.01 | invalid | 475.02.01.000.02.01 | feuerlöscher | 2 | -1 | 1 |  |  |  | 475.02.01.000.02.01
15859 |  | 1000651555 | Feuerlöscher | 39301 | Kleinlöschgeräte | Brandschutz | Feuerlöscher | 2 | Löschmittel Feuerlöscher: Wasser bis 10 Liter | Sonderbau-Prüfungen: Nein, keine |  | Kostengruppe DIN 276-1: 475 | Bezeichn. Kostengr. DIN 276-1: Feuerlöschanlagen | [47 empty] | 475 | [17 empty] | 475.02.01.000.02.01 | invalid | 475.02.01.000.02.01 | feuerlöscher | 2 | -1 | 1 |  |  |  | 475.02.01.000.02.01
15859 |  | 1000651558 | Feuerlöscher | 39301 | Kleinlöschgeräte | Brandschutz | Feuerlöscher | 174 | Löschmittel Feuerlöscher: CO2 bis 6 kg | Sonderbau-Prüfungen: Nein, keine |  | Kostengruppe DIN 276-1: 475 | Bezeichn. Kostengr. DIN 276-1: Feuerlöschanlagen | [47 empty] | 475 | [17 empty] | 475.02.01.000.02.01 | invalid | 475.02.01.000.02.01 | feuerlöscher | 2 | -1 | 1 |  |  |  | 475.02.01.000.02.01
15859 |  | 1000651560 | Feuerlöscher | 39301 | Kleinlöschgeräte | Brandschutz | Feuerlöscher | 1 | Löschmittel Feuerlöscher: Wasser bis 10 Liter | Sonderbau-Prüfungen: Nein, keine |  | Kostengruppe DIN 276-1: 475 | Bezeichn. Kostengr. DIN 276-1: Feuerlöschanlagen | [47 empty] | 475 | [17 empty] | 475.02.01.000.02.01 | invalid | 475.02.01.000.02.01 | feuerlöscher | 2 | -1 | 1 |  |  |  | 475.02.01.000.02.01
15859 |  | 1000651563 | Feuerlöscher | 39301 | Kleinlöschgeräte | Brandschutz | Feuerlöscher | 77 |  | Sonderbau-Prüfungen: Nein, keine |  | Kostengruppe DIN 276-1: 475 | Bezeichn. Kostengr. DIN 276-1: Feuerlöschanlagen | [47 empty] | 475 | [17 empty] | 475.02.01.000.02.01 | invalid | 475.02.01.000.02.01 | feuerlöscher | 2 | -1 | 1 |  |  |  | 475.02.01.000.02.01
15859 |  | 1000651566 | Feuerlöscher | 39301 | Kleinlöschgeräte | Brandschutz | Feuerlöscher | 2 | Löschmittel Feuerlöscher: CO2 bis 6 kg | Sonderbau-Prüfungen: Nein, keine |  | Kostengruppe DIN 276-1: 475 | Bezeichn. Kostengr. DIN 276-1: Feuerlöschanlagen | [47 empty] | 475 | [17 empty] | 475.02.01.000.02.01 | invalid | 475.02.01.000.02.01 | feuerlöscher | 2 | -1 | 1 |  |  |  | 475.02.01.000.02.01
18925 |  | 1000661292 | Feuerlöscher | 39301 | Kleinlöschgeräte | Brandschutz | Feuerlöscher | 18 |  | Sonderbau-Prüfungen: Nein, keine |  | Kostengruppe DIN 276-1: 475 | Bezeichn. Kostengr. DIN 276-1: Feuerlöschanlagen | [47 empty] | 475 | [17 empty] | 475.02.01.000.02.01 | invalid | 475.02.01.000.02.01 | feuerlöscher | 2 | -1 | 1 |  |  |  | 475.02.01.000.02.01
26287 |  | 1000735081 | Feuerlöscher CO² | 39301 | Kleinlöschgeräte | Brandschutz | Feuerlöscher | 61 | Löschmittel Feuerlöscher: CO2 bis 6 kg | Sonderbau-Prüfungen: Nein, keine |  | Kostengruppe DIN 276-1: 475 | Bezeichn. Kostengr. DIN 276-1: Feuerlöschanlagen | [47 empty] | 475 | [17 empty] | 475.02.01.000.02.01 | invalid | 475.02.01.000.02.01 | feuerlöscher | 2 | -1 | 1 |  |  |  | 475.02.01.000.02.01
26287 |  | 1000735115 | Feuerlöscher CO² | 39301 | Kleinlöschgeräte | Brandschutz | Feuerlöscher | 5 | Löschmittel Feuerlöscher: CO2 bis 6 kg | Sonderbau-Prüfungen: Nein, keine |  | Kostengruppe DIN 276-1: 475 | Bezeichn. Kostengr. DIN 276-1: Feuerlöschanlagen | [47 empty] | 475 | [17 empty] | 475.02.01.000.02.01 | invalid | 475.02.01.000.02.01 | feuerlöscher | 2 | -1 | 1 |  |  |  | 475.02.01.000.02.01
26287 |  | 1000751332 | Feuerlöscher Pulver | 39301 | Kleinlöschgeräte | Brandschutz | Feuerlöscher | 3 | Löschmittel Feuerlöscher: Pulver 10 bis 50 kg | Sonderbau-Prüfungen: Nein, keine |  | Kostengruppe DIN 276-1: 475 | Bezeichn. Kostengr. DIN 276-1: Feuerlöschanlagen | [47 empty] | 475 | [17 empty] | 475.02.01.000.02.01 | invalid | 475.02.01.000.02.01 | feuerlöscher | 2 | -1 | 1 |  |  |  | 475.02.01.000.02.01
22225 |  | 1001453203 | Feuerlöscher | 39301 | Kleinlöschgeräte | Brandschutz | Feuerlöscher | 56 | Löschmittel Feuerlöscher: Wasser bis 10 Liter | Sonderbau-Prüfungen: Nein, keine |  | Kostengruppe DIN 276-1: 475 | Bezeichn. Kostengr. DIN 276-1: Feuerlöschanlagen | [47 empty] | 475 | [17 empty] | 475.02.01.000.02.01 | invalid | 475.02.01.000.02.01 | feuerlöscher | 2 | -1 | 1 |  |  |  | 475.02.01.000.02.01
15859 |  | 1001838647 | Feuerlöscher | 39301 | Kleinlöschgeräte | Brandschutz | Feuerlöscher | 7 | Löschmittel Feuerlöscher: CO2 bis 6 kg | Sonderbau-Prüfungen: Nein, keine |  | Kostengruppe DIN 276-1: 475 | Bezeichn. Kostengr. DIN 276-1: Feuerlöschanlagen | [47 empty] | 475 | [17 empty] | 475.02.01.000.02.01 | invalid | 475.02.01.000.02.01 | feuerlöscher | 2 | -1 | 1 |  |  |  | 475.02.01.000.02.01
26287 |  | 1003129306 | Feuerlöscher Pulver | 39301 | Kleinlöschgeräte | Brandschutz | Feuerlöscher | 1 | Löschmittel Feuerlöscher: Pulver 10 bis 50 kg | Sonderbau-Prüfungen: Nein, keine |  | Kostengruppe DIN 276-1: 475 | Bezeichn. Kostengr. DIN 276-1: Feuerlöschanlagen | [47 empty] | 475 | [17 empty] | 475.02.01.000.02.01 | invalid | 475.02.01.000.02.01 | feuerlöscher | 2 | -1 | 1 |  |  |  | 475.02.01.000.02.01
26287 |  | 1003129344 | Feuerlöscher Pulver | 39301 | Kleinlöschgeräte | Brandschutz | Feuerlöscher | 1 | Löschmittel Feuerlöscher: Pulver 10 bis 50 kg | Sonderbau-Prüfungen: Nein, keine |  | Kostengruppe DIN 276-1: 475 | Bezeichn. Kostengr. DIN 276-1: Feuerlöschanlagen | [47 empty] | 475 | [17 empty] | 475.02.01.000.02.01 | invalid | 475.02.01.000.02.01 | feuerlöscher | 2 | -1 | 1 |  |  |  | 475.02.01.000.02.01
26287 |  | 1003129359 | Feuerlöscher CO² | 39301 | Kleinlöschgeräte | Brandschutz | Feuerlöscher | 1 | Löschmittel Feuerlöscher: CO2 bis 6 kg | Sonderbau-Prüfungen: Nein, keine |  | Kostengruppe DIN 276-1: 475 | Bezeichn. Kostengr. DIN 276-1: Feuerlöschanlagen | [47 empty] | 475 | [17 empty] | 475.02.01.000.02.01 | invalid | 475.02.01.000.02.01 | feuerlöscher | 2 | -1 | 1 |  |  |  | 475.02.01.000.02.01
26287 |  | 1003129367 | Feuerlöscher Pulver | 39301 | Kleinlöschgeräte | Brandschutz | Feuerlöscher | 3 | Löschmittel Feuerlöscher: Pulver 10 bis 50 kg | Sonderbau-Prüfungen: Nein, keine |  | Kostengruppe DIN 276-1: 475 | Bezeichn. Kostengr. DIN 276-1: Feuerlöschanlagen | [47 empty] | 475 | [17 empty] | 475.02.01.000.02.01 | invalid | 475.02.01.000.02.01 | feuerlöscher | 2 | -1 | 1 |  |  |  | 475.02.01.000.02.01
26287 |  | 1003129370 | Feuerlöscher Pulver | 39301 | Kleinlöschgeräte | Brandschutz | Feuerlöscher | 1 | Löschmittel Feuerlöscher: Pulver 10 bis 50 kg | Sonderbau-Prüfungen: Nein, keine |  | Kostengruppe DIN 276-1: 475 | Bezeichn. Kostengr. DIN 276-1: Feuerlöschanlagen | [47 empty] | 475 | [17 empty] | 475.02.01.000.02.01 | invalid | 475.02.01.000.02.01 | feuerlöscher | 2 | -1 | 1 |  |  |  | 475.02.01.000.02.01
26287 |  | 1003129371 | Feuerlöscher CO² | 39301 | Kleinlöschgeräte | Brandschutz | Feuerlöscher | 3 | Löschmittel Feuerlöscher: CO2 bis 6 kg | Sonderbau-Prüfungen: Nein, keine |  | Kostengruppe DIN 276-1: 475 | Bezeichn. Kostengr. DIN 276-1: Feuerlöschanlagen | [47 empty] | 475 | [17 empty] | 475.02.01.000.02.01 | invalid | 475.02.01.000.02.01 | feuerlöscher | 2 | -1 | 1 |  |  |  | 475.02.01.000.02.01
26287 |  | 1003129382 | Steigleitung nass | 39306 | Steigleitungen | Brandschutz | Steigleitung | 1 |  | Anzahl Wandhydranten: 2 | Art der Leitung: nass | Vorlagebehälter: nicht vorhanden | Sonderbau-Prüfungen: ja | Schnittstelle BuES/GLT: keine |  | Kostengruppe DIN 276-1: 475 | Bezeichn. Kostengr. DIN 276-1: Feuerlöschanlagen | [43 empty] | 475 | [17 empty] | 475.05.01.000.05.01 | invalid | 475.05.01.000.05.01 | steigleitung | 5 | -1 | 1 |  |  |  | 475.05.01.000.05.01
26287 |  | 1003129383 | Feuerlöscher Wasser | 39301 | Kleinlöschgeräte | Brandschutz | Feuerlöscher | 4 | Löschmittel Feuerlöscher: Wasser bis 10 Liter | Sonderbau-Prüfungen: Nein, keine |  | Kostengruppe DIN 276-1: 475 | Bezeichn. Kostengr. DIN 276-1: Feuerlöschanlagen | [47 empty] | 475 | [17 empty] | 475.02.01.000.02.01 | invalid | 475.02.01.000.02.01 | feuerlöscher | 2 | -1 | 1 |  |  |  | 475.02.01.000.02.01
26287 |  | 1003129425 | Feuerlöscher CO² | 39301 | Kleinlöschgeräte | Brandschutz | Feuerlöscher | 6 | Löschmittel Feuerlöscher: CO2 bis 6 kg | Sonderbau-Prüfungen: Nein, keine |  | Kostengruppe DIN 276-1: 475 | Bezeichn. Kostengr. DIN 276-1: Feuerlöschanlagen | [47 empty] | 475 | [17 empty] | 475.02.01.000.02.01 | invalid | 475.02.01.000.02.01 | feuerlöscher | 2 | -1 | 1 |  |  |  | 475.02.01.000.02.01
15859 |  | 1003607273 | Hydrantenanlagen | 39305 | Hydrantenanlagen | Brandschutz | Hydrantenanlage | 1 | Art der Leitung: nass |  | Sonderbau-Prüfungen: Nein, keine |  | Kostengruppe DIN 276-1: 475 | Bezeichn. Kostengr. DIN 276-1: Feuerlöschanlagen | [46 empty] | 475 | [17 empty] | 475.04.01.000.04.01 | invalid | 475.04.01.000.04.01 | hydrantenanlage | 4 | -1 | 1 |  |  |  | 475.04.01.000.04.01
26287 |  | 1003680399 | Feuerlöscher CO² 30kg | 39301 | Kleinlöschgeräte | Brandschutz | Feuerlöscher | 1 | Löschmittel Feuerlöscher: CO2 7 bis 30 kg | Sonderbau-Prüfungen: Nein, keine |  | Kostengruppe DIN 276-1: 475 | Bezeichn. Kostengr. DIN 276-1: Feuerlöschanlagen | [47 empty] | 475 | [17 empty] | 475.02.01.000.02.01 | invalid | 475.02.01.000.02.01 | feuerlöscher | 2 | -1 | 1 |  |  |  | 475.02.01.000.02.01
15859 |  | 1003791799 | Hydrantenanlage, nass | 39305 | Hydrantenanlagen | Brandschutz | Hydrantenanlage | 1 | Art der Leitung: nass | Schlauchart: C-Schlauch | Sonderbau-Prüfungen: Nein, keine |  | Kostengruppe DIN 276-1: 475 | Bezeichn. Kostengr. DIN 276-1: Feuerlöschanlagen | [46 empty] | 475 | [17 empty] | 475.04.01.000.04.01 | invalid | 475.04.01.000.04.01 | hydrantenanlage | 4 | -1 | 1 |  |  |  | 475.04.01.000.04.01
15859 |  | 1003791800 | Hydrantenanlage, trocken | 39305 | Hydrantenanlagen | Brandschutz | Hydrantenanlage | 1 | Art der Leitung: trocken | Schlauchart: C-Schlauch | Sonderbau-Prüfungen: Nein, keine |  | Kostengruppe DIN 276-1: 475 | Bezeichn. Kostengr. DIN 276-1: Feuerlöschanlagen | [46 empty] | 475 | [17 empty] | 475.04.01.000.04.01 | invalid | 475.04.01.000.04.01 | hydrantenanlage | 4 | -1 | 1 |  |  |  | 475.04.01.000.04.01
26287 |  | 1010098002 | Feuerlöscher Schaum | 39301 | Kleinlöschgeräte | Brandschutz | Feuerlöscher | 33 |  | Sonderbau-Prüfungen: Nein, keine |  | Kostengruppe DIN 276-1: 475 | Bezeichn. Kostengr. DIN 276-1: Feuerlöschanlagen | [47 empty] | 475 | [17 empty] | 475.02.01.000.02.01 | invalid | 475.02.01.000.02.01 | feuerlöscher | 2 | -1 | 1 |  |  |  | 475.02.01.000.02.01
21083 |  | 1000033260 | Codeanlagen | 35601 | autarke Zutrittsanlagen | BuES, GLT, IZS | autarke Zutrittsanlagen | 1 |  | Schnittstelle BuES/GLT: BuES | [69 empty] | autogenerated | 452.01.01.000.01.00 | autarke zutrittsanlagen | 1 | -1 | 0 | Codeanlagen autarke Zutrittsanlagen Schnittstelle BuES/GLT: BuES | 452 | 0.1675 | 452.01.01.000.01.00
15859 |  | 1000636311 | Türwächteranlage RZ | 35601 | autarke Zutrittsanlagen | BuES, GLT, IZS | autarke Zutrittsanlagen | 1 |  | Schnittstelle BuES/GLT: BuES | [69 empty] | autogenerated | 330.01.01.000.01.00 | autarke zutrittsanlagen | 1 | -1 | 0 | Türwächteranlage RZ autarke Zutrittsanlagen Schnittstelle BuES/GLT: BuES | 330 | 0.16292 | 330.01.01.000.01.00
15859 |  | 1000636591 | Zugangsüberw. Codeschlösser | 35601 | autarke Zutrittsanlagen | BuES, GLT, IZS | autarke Zutrittsanlagen | 23 |  | Schnittstelle BuES/GLT: BuES | [69 empty] | autogenerated | 452.01.01.000.01.00 | autarke zutrittsanlagen | 1 | -1 | 0 | Zugangsüberw. Codeschlösser autarke Zutrittsanlagen Schnittstelle BuES/GLT: BuES | 452 | 0.13771 | 452.01.01.000.01.00
15859 |  | 1000636627 | Behinderten WC Notruf RZ | 35601 | autarke Zutrittsanlagen | BuES, GLT, IZS | autarke Zutrittsanlagen | 1 |  | Schnittstelle BuES/GLT: BuES | [69 empty] | autogenerated | 419.01.01.000.01.00 | autarke zutrittsanlagen | 1 | -1 | 0 | Behinderten WC Notruf RZ autarke Zutrittsanlagen Schnittstelle BuES/GLT: BuES | 419 | 0.19078 | 419.01.01.000.01.00
15859 |  | 1000636659 | Gegensprechanl. 2 | 35601 | autarke Zutrittsanlagen | BuES, GLT, IZS | autarke Zutrittsanlagen | 1 |  | Schnittstelle BuES/GLT: keine | [69 empty] | autogenerated | 463.01.01.000.01.00 | autarke zutrittsanlagen | 1 | -1 | 0 | Gegensprechanl. 2 autarke Zutrittsanlagen Schnittstelle BuES/GLT: keine | 463 | 0.15566 | 463.01.01.000.01.00
15859 |  | 1000638191 | Schiebetor, kraftbetätigt | 3991 | kraftbetätigte Einrichtungen | Türen und Tore | Schranke, Tor, Tür, Rollgitter | 1 | Nutzung: sonstige Nutzung | Inspektion: jährlich ausreichend |  |  |  | Sonderbau-Prüfungen: Nein, keine | [65 empty] | autogenerated | 339.01.01.000.01.00 | schranke, tor, tür, rollgitter | 1 | -1 | 0 | Schiebetor, kraftbetätigt Schranke, Tor, Tür, Rollgitter Nutzung: sonstige Nutzung Inspektion: jährlich ausreichend Sonderbau-Prüfungen: Nein, keine | 339 | 0.3191 | 339.01.01.000.01.00
15859 |  | 1000638200 | Schranken, kraftbetätigt | 3991 | kraftbetätigte Einrichtungen | Türen und Tore | Schranke, Tor, Tür, Rollgitter | 2 | Nutzung: sonstige Nutzung | Inspektion: jährlich ausreichend |  |  |  | Sonderbau-Prüfungen: Nein, keine | [65 empty] | autogenerated | 339.01.01.000.01.00 | schranke, tor, tür, rollgitter | 1 | -1 | 0 | Schranken, kraftbetätigt Schranke, Tor, Tür, Rollgitter Nutzung: sonstige Nutzung Inspektion: jährlich ausreichend Sonderbau-Prüfungen: Nein, keine | 339 | 0.32868 | 339.01.01.000.01.00
15859 |  | 1000639389 | Sonnenschutzeinr., außen, kraftbet. | 3991 | kraftbetätigte Einrichtungen | Türen und Tore | Sonnenschutz, außen | 1 | Nutzung: sonstige Nutzung |  |  |  |  | Sonderbau-Prüfungen: Nein, keine | [65 empty] | autogenerated | 338.02.01.000.02.00 | sonnenschutz, außen | 2 | -1 | 0 | Sonnenschutzeinr., außen, kraftbet. Sonnenschutz, außen Nutzung: sonstige Nutzung Sonderbau-Prüfungen: Nein, keine | 338 | 0.41259 | 338.02.01.000.02.00
15859 |  | 1000650511 | Behindertennotrufanlage WC-Nord | 35601 | autarke Zutrittsanlagen | BuES, GLT, IZS | autarke Zutrittsanlagen | 1 |  | Schnittstelle BuES/GLT: BuES | [69 empty] | autogenerated | 451.01.01.000.01.00 | autarke zutrittsanlagen | 1 | -1 | 0 | Behindertennotrufanlage WC-Nord autarke Zutrittsanlagen Schnittstelle BuES/GLT: BuES | 451 | 0.19192 | 451.01.01.000.01.00
26287 |  | 1001307133 | T-Logo Altbau | 5112 | Firmenlogos | Elektro | Konzern - T mit Digits | 1 | [71 empty] | autogenerated | 480.03.01.000.03.00 | konzern - t mit digits | 3 | -1 | 0 | T-Logo Altbau Konzern - T mit Digits | 480 | 0.16757 | 480.03.01.000.03.00
15859 |  | 1001490923 | Zugangsüberw. Codeschlösser | 35601 | autarke Zutrittsanlagen | BuES, GLT, IZS | autarke Zutrittsanlagen | 12 |  | Schnittstelle BuES/GLT: keine | [69 empty] | autogenerated | 413.01.01.000.01.00 | autarke zutrittsanlagen | 1 | -1 | 0 | Zugangsüberw. Codeschlösser autarke Zutrittsanlagen Schnittstelle BuES/GLT: keine | 413 | 0.12261 | 413.01.01.000.01.00
26287 |  | 1001747802 | Kantine Sonnenschutz außen | 3991 | kraftbetätigte Einrichtungen | Türen und Tore | Sonnenschutz, außen | 23 | Nutzung: GemVerpflEinrichtung |  |  |  |  | Sonderbau-Prüfungen: Nein, keine | [65 empty] | autogenerated | 338.02.01.000.02.00 | sonnenschutz, außen | 2 | -1 | 0 | Kantine Sonnenschutz außen Sonnenschutz, außen Nutzung: GemVerpflEinrichtung Sonderbau-Prüfungen: Nein, keine | 338 | 0.41901 | 338.02.01.000.02.00
26287 |  | 1001747807 | Kantine kraftbetätigte Jalousien innen | 3991 | kraftbetätigte Einrichtungen | Türen und Tore | Sonnenschutz, innen | 2 | Nutzung: GemVerpflEinrichtung |  |  |  |  | Sonderbau-Prüfungen: Nein, keine | [65 empty] | autogenerated | 338.03.01.000.03.00 | sonnenschutz, innen | 3 | -1 | 0 | Kantine kraftbetätigte Jalousien innen Sonnenschutz, innen Nutzung: GemVerpflEinrichtung Sonderbau-Prüfungen: Nein, keine | 338 | 0.37264 | 338.03.01.000.03.00
15859 |  | 1001838649 | Türcodieranlage | 35601 | autarke Zutrittsanlagen | BuES, GLT, IZS | autarke Zutrittsanlagen | 1 |  | Schnittstelle BuES/GLT: keine | [69 empty] | autogenerated | 413.01.01.000.01.00 | autarke zutrittsanlagen | 1 | -1 | 0 | Türcodieranlage autarke Zutrittsanlagen Schnittstelle BuES/GLT: keine | 413 | 0.1942 | 413.01.01.000.01.00
15859 |  | 1001838658 | Kraftbetätigte WC -Tür | 3991 | kraftbetätigte Einrichtungen | Türen und Tore | Schranke, Tor, Tür, Rollgitter | 1 | Nutzung: sonstige Nutzung | Inspektion: jährlich ausreichend |  |  |  | Sonderbau-Prüfungen: Nein, keine | [65 empty] | autogenerated | 419.02.01.000.02.00 | schranke, tor, tür, rollgitter | 2 | -1 | 0 | Kraftbetätigte WC -Tür Schranke, Tor, Tür, Rollgitter Nutzung: sonstige Nutzung Inspektion: jährlich ausreichend Sonderbau-Prüfungen: Nein, keine | 419 | 0.30297 | 419.02.01.000.02.00
26287 |  | 1003129334 | kraftbetätigte Tür Raum T.020 | 3991 | kraftbetätigte Einrichtungen | Türen und Tore | Schranke, Tor, Tür, Rollgitter | 1 | Nutzung: sonstige Nutzung | Inspektion: jährlich ausreichend |  |  |  | Sonderbau-Prüfungen: Nein, keine | [65 empty] | autogenerated | 334.01.01.000.01.00 | schranke, tor, tür, rollgitter | 1 | -1 | 0 | kraftbetätigte Tür Raum T.020 Schranke, Tor, Tür, Rollgitter Nutzung: sonstige Nutzung Inspektion: jährlich ausreichend Sonderbau-Prüfungen: Nein, keine | 334 | 0.2592 | 334.01.01.000.01.00
26287 |  | 1003129337 | Codeanlage zu Kollokationsräume | 35601 | autarke Zutrittsanlagen | BuES, GLT, IZS | autarke Zutrittsanlagen | 1 |  | Schnittstelle BuES/GLT: keine | [69 empty] | autogenerated | 330.01.01.000.01.00 | autarke zutrittsanlagen | 1 | -1 | 0 | Codeanlage zu Kollokationsräume autarke Zutrittsanlagen Schnittstelle BuES/GLT: keine | 330 | 0.16236 | 330.01.01.000.01.00
26287 |  | 1003170412 | Fahnen, T-Com | 5111 | Fahnen | Haustechn Einricht | Fahne am Mast mit Ausleger | 4 | [71 empty] | autogenerated | 338.01.01.000.01.00 | fahne am mast mit ausleger | 1 | -1 | 0 | Fahnen, T-Com Fahne am Mast mit Ausleger | 338 | 0.24327 | 338.01.01.000.01.00
15859 |  | 1003367159 | Gegensprechanl.m.farbiger Viedeoanlage | 35601 | autarke Zutrittsanlagen | BuES, GLT, IZS | autarke Zutrittsanlagen | 1 |  | Schnittstelle BuES/GLT: BuES | [69 empty] | autogenerated | 480.01.01.000.01.00 | autarke zutrittsanlagen | 1 | -1 | 0 | Gegensprechanl.m.farbiger Viedeoanlage autarke Zutrittsanlagen Schnittstelle BuES/GLT: BuES | 480 | 0.15938 | 480.01.01.000.01.00
15859 |  | 1003502334 | ortsveränderl. elektr. Geräte | 33104 | Ortsveränderliche elektr. Anschlusseinr. | Elektro | ortsveränderl. elektr. Geräte | 1 | DGUV V3 ortsv. Geräte: mit GBU 4J | [70 empty] | autogenerated | 454.01.01.000.01.00 | ortsveränderl. elektr. geräte | 1 | -1 | 0 | ortsveränderl. elektr. Geräte ortsveränderl. elektr. Geräte DGUV V3 ortsv. Geräte: mit GBU 4J | 454 | 0.32622 | 454.01.01.000.01.00
18925 |  | 1003503090 | ortsveränderl. elektr. Geräte | 33104 | Ortsveränderliche elektr. Anschlusseinr. | Elektro | ortsveränderl. elektr. Geräte | 1 | DGUV V3 ortsv. Geräte: Standard 2J | [70 empty] | autogenerated | 454.01.01.000.01.00 | ortsveränderl. elektr. geräte | 1 | -1 | 0 | ortsveränderl. elektr. Geräte ortsveränderl. elektr. Geräte DGUV V3 ortsv. Geräte: Standard 2J | 454 | 0.30968 | 454.01.01.000.01.00
21083 |  | 1003503631 | ortsveränderl. elektr. Geräte | 33104 | Ortsveränderliche elektr. Anschlusseinr. | Elektro | ortsveränderl. elektr. Geräte | 82 | DGUV V3 ortsv. Geräte: mit GBU 4J | [70 empty] | autogenerated | 454.01.01.000.01.00 | ortsveränderl. elektr. geräte | 1 | -1 | 0 | ortsveränderl. elektr. Geräte ortsveränderl. elektr. Geräte DGUV V3 ortsv. Geräte: mit GBU 4J | 454 | 0.32622 | 454.01.01.000.01.00
22225 |  | 1003504084 | ortsveränderl. elektr. Geräte | 33104 | Ortsveränderliche elektr. Anschlusseinr. | Elektro | ortsveränderl. elektr. Geräte | 1 | DGUV V3 ortsv. Geräte: Standard 2J | [70 empty] | autogenerated | 454.01.01.000.01.00 | ortsveränderl. elektr. geräte | 1 | -1 | 0 | ortsveränderl. elektr. Geräte ortsveränderl. elektr. Geräte DGUV V3 ortsv. Geräte: Standard 2J | 454 | 0.30968 | 454.01.01.000.01.00
26287 |  | 1003504964 | ortsveränderl. elektr. Geräte | 33104 | Ortsveränderliche elektr. Anschlusseinr. | Elektro | ortsveränderl. elektr. Geräte | 1 | DGUV V3 ortsv. Geräte: mit GBU 4J | [70 empty] | autogenerated | 454.01.01.000.01.00 | ortsveränderl. elektr. geräte | 1 | -1 | 0 | ortsveränderl. elektr. Geräte ortsveränderl. elektr. Geräte DGUV V3 ortsv. Geräte: mit GBU 4J | 454 | 0.32622 | 454.01.01.000.01.00
28580 |  | 1003505544 | ortsveränderl. elektr. Geräte | 33104 | Ortsveränderliche elektr. Anschlusseinr. | Elektro | ortsveränderl. elektr. Geräte | 1 | DGUV V3 ortsv. Geräte: Standard 2J | [70 empty] | autogenerated | 454.01.01.000.01.00 | ortsveränderl. elektr. geräte | 1 | -1 | 0 | ortsveränderl. elektr. Geräte ortsveränderl. elektr. Geräte DGUV V3 ortsv. Geräte: Standard 2J | 454 | 0.30968 | 454.01.01.000.01.00
30009 |  | 1003505855 | GMG-GFM ortsveränderl. elektr. Geräte | 33104 | Ortsveränderliche elektr. Anschlusseinr. | Elektro | ortsveränderl. elektr. Geräte | 1 | DGUV V3 ortsv. Geräte: Standard 2J | [70 empty] | autogenerated | 454.01.01.000.01.00 | ortsveränderl. elektr. geräte | 1 | -1 | 0 | GMG-GFM ortsveränderl. elektr. Geräte ortsveränderl. elektr. Geräte DGUV V3 ortsv. Geräte: Standard 2J | 454 | 0.25168 | 454.01.01.000.01.00
18925 |  | 1003575905 | Verkehrssicherungspflicht | 9920 | spezielle Tätigkeiten | Haustechn Einricht | Verkehrssicherungspflicht | 1 | [71 empty] | autogenerated | 462.01.01.000.01.00 | verkehrssicherungspflicht | 1 | -1 | 0 | Verkehrssicherungspflicht Verkehrssicherungspflicht | 462 | 0.38791 | 462.01.01.000.01.00
21083 |  | 1003576364 | Verkehrssicherungspflicht | 9920 | spezielle Tätigkeiten | Haustechn Einricht | Verkehrssicherungspflicht | 1 | [71 empty] | autogenerated | 462.01.01.000.01.00 | verkehrssicherungspflicht | 1 | -1 | 0 | Verkehrssicherungspflicht Verkehrssicherungspflicht | 462 | 0.38791 | 462.01.01.000.01.00
22225 |  | 1003576779 | Verkehrssicherungspflicht | 9920 | spezielle Tätigkeiten | Haustechn Einricht | Verkehrssicherungspflicht | 1 | [71 empty] | autogenerated | 462.01.01.000.01.00 | verkehrssicherungspflicht | 1 | -1 | 0 | Verkehrssicherungspflicht Verkehrssicherungspflicht | 462 | 0.38791 | 462.01.01.000.01.00
28580 |  | 1003578007 | Verkehrssicherungspflicht | 9920 | spezielle Tätigkeiten | Haustechn Einricht | Verkehrssicherungspflicht | 1 | [71 empty] | autogenerated | 462.01.01.000.01.00 | verkehrssicherungspflicht | 1 | -1 | 0 | Verkehrssicherungspflicht Verkehrssicherungspflicht | 462 | 0.38791 | 462.01.01.000.01.00
30009 |  | 1003578293 | Verkehrssicherungspflicht | 9920 | spezielle Tätigkeiten | Haustechn Einricht | Verkehrssicherungspflicht | 1 | [71 empty] | autogenerated | 462.01.01.000.01.00 | verkehrssicherungspflicht | 1 | -1 | 0 | Verkehrssicherungspflicht Verkehrssicherungspflicht | 462 | 0.38791 | 462.01.01.000.01.00
15859 |  | 1003584149 | GMG-GFM Cluster: Leitern und Tritte | 9111 | Technischer Platz allgemein | Haustechn Einricht | Leitern und Tritte | 1 | [71 empty] | autogenerated | 474.01.01.000.01.00 | leitern und tritte | 1 | -1 | 0 | GMG-GFM Cluster: Leitern und Tritte Leitern und Tritte | 474 | 0.26856 | 474.01.01.000.01.00
18925 |  | 1003585441 | GMG-GFM Cluster: Leitern und Tritte | 9111 | Technischer Platz allgemein | Haustechn Einricht | Leitern und Tritte | 1 | [71 empty] | autogenerated | 474.01.01.000.01.00 | leitern und tritte | 1 | -1 | 0 | GMG-GFM Cluster: Leitern und Tritte Leitern und Tritte | 474 | 0.26856 | 474.01.01.000.01.00
21083 |  | 1003586206 | GMG-GFM Cluster: Leitern und Tritte | 9111 | Technischer Platz allgemein | Haustechn Einricht | Leitern und Tritte | 1 | [71 empty] | autogenerated | 474.01.01.000.01.00 | leitern und tritte | 1 | -1 | 0 | GMG-GFM Cluster: Leitern und Tritte Leitern und Tritte | 474 | 0.26856 | 474.01.01.000.01.00
22225 |  | 1003586713 | GMG-GFM Cluster: Leitern und Tritte | 9111 | Technischer Platz allgemein | Haustechn Einricht | Leitern und Tritte | 1 | [71 empty] | autogenerated | 474.01.01.000.01.00 | leitern und tritte | 1 | -1 | 0 | GMG-GFM Cluster: Leitern und Tritte Leitern und Tritte | 474 | 0.26856 | 474.01.01.000.01.00
26287 |  | 1003588266 | GMG-GFM Cluster: Leitern und Tritte | 9111 | Technischer Platz allgemein | Haustechn Einricht | Leitern und Tritte | 1 | [71 empty] | autogenerated | 474.01.01.000.01.00 | leitern und tritte | 1 | -1 | 0 | GMG-GFM Cluster: Leitern und Tritte Leitern und Tritte | 474 | 0.26856 | 474.01.01.000.01.00
28580 |  | 1003588902 | GMG-GFM Cluster: Leitern und Tritte | 9111 | Technischer Platz allgemein | Haustechn Einricht | Leitern und Tritte | 1 | [71 empty] | autogenerated | 474.01.01.000.01.00 | leitern und tritte | 1 | -1 | 0 | GMG-GFM Cluster: Leitern und Tritte Leitern und Tritte | 474 | 0.26856 | 474.01.01.000.01.00
30009 |  | 1003589259 | GMG Cluster: Leitern und Tritte | 9111 | Technischer Platz allgemein | Haustechn Einricht | Leitern und Tritte | 1 | [71 empty] | autogenerated | 360.01.01.000.01.00 | leitern und tritte | 1 | -1 | 0 | GMG Cluster: Leitern und Tritte Leitern und Tritte | 360 | 0.28978 | 360.01.01.000.01.00
26287 |  | 1003593431 | Kantine sensorbetriebene Wasserausläufe | 32206 | sonstige Wassertechnische Einrichtungen | Sanitär | Automatische Spüleinrichtung | 4 |  |  | Schnittstelle BuES/GLT: keine | [68 empty] | autogenerated | 480.02.01.000.02.00 | automatische spüleinrichtung | 2 | -1 | 0 | Kantine sensorbetriebene Wasserausläufe Automatische Spüleinrichtung Schnittstelle BuES/GLT: keine | 480 | 0.32708 | 480.02.01.000.02.00
15859 |  | 1003648594 | Verkehrssicherungspflicht | 9920 | spezielle Tätigkeiten | Haustechn Einricht | Verkehrssicherungspflicht | 1 | [71 empty] | autogenerated | 462.01.01.000.01.00 | verkehrssicherungspflicht | 1 | -1 | 0 | Verkehrssicherungspflicht Verkehrssicherungspflicht | 462 | 0.38791 | 462.01.01.000.01.00
26287 |  | 1003649019 | Verkehrssicherungspflicht | 9920 | spezielle Tätigkeiten | Haustechn Einricht | Verkehrssicherungspflicht | 1 | [71 empty] | autogenerated | 462.01.01.000.01.00 | verkehrssicherungspflicht | 1 | -1 | 0 | Verkehrssicherungspflicht Verkehrssicherungspflicht | 462 | 0.38791 | 462.01.01.000.01.00
22225 |  | 1003848261 | Verdunkelungsanl. Lichtkuppeln | 3991 | kraftbetätigte Einrichtungen | Türen und Tore | Sonnenschutz, außen | 5 | Nutzung: sonstige Nutzung |  |  |  |  | Sonderbau-Prüfungen: Nein, keine | [65 empty] | autogenerated | 338.02.01.000.02.00 | sonnenschutz, außen | 2 | -1 | 0 | Verdunkelungsanl. Lichtkuppeln Sonnenschutz, außen Nutzung: sonstige Nutzung Sonderbau-Prüfungen: Nein, keine | 338 | 0.35687 | 338.02.01.000.02.00
26287 |  | 1003871167 | Kaltwasserbeprobung Kantine | 9910 | spezielle Kundenanforderungen | Haustechn Einricht | jedes Jahr (1J) | 1 | [71 empty] | autogenerated | 412.01.01.000.01.01 | jedes jahr (1j) | 1 | 1 | 1 | Kaltwasserbeprobung Kantine jedes Jahr (1J) | 412 | 0.31567 | 412.01.01.000.01.01
15859 |  | 1004148944 | Sonnenschutz außen | 3991 | kraftbetätigte Einrichtungen | Türen und Tore | Sonnenschutz, außen | 113 | Nutzung: sonstige Nutzung |  |  |  |  | Sonderbau-Prüfungen: Nein, keine | [65 empty] | autogenerated | 338.02.01.000.02.00 | sonnenschutz, außen | 2 | -1 | 0 | Sonnenschutz außen Sonnenschutz, außen Nutzung: sonstige Nutzung Sonderbau-Prüfungen: Nein, keine | 338 | 0.40031 | 338.02.01.000.02.00
15859 |  | 1004148949 | Sektionaltor neu | 3991 | kraftbetätigte Einrichtungen | Türen und Tore | Schranke, Tor, Tür, Rollgitter | 1 | Nutzung: sonstige Nutzung | Inspektion: jährlich ausreichend |  |  |  | Sonderbau-Prüfungen: Nein, keine | Schnittstelle BuES/GLT: keine | [64 empty] | autogenerated | 339.01.01.000.01.00 | schranke, tor, tür, rollgitter | 1 | -1 | 0 | Sektionaltor neu Schranke, Tor, Tür, Rollgitter Nutzung: sonstige Nutzung Inspektion: jährlich ausreichend Sonderbau-Prüfungen: Nein, keine Schnittstelle BuES/GLT: keine | 339 | 0.27966 | 339.01.01.000.01.00
21083 |  | 1004524817 | Selbstspülende Hygienespüler | 32206 | sonstige Wassertechnische Einrichtungen | Sanitär | Automatische Spüleinrichtung | 1 | Elektr. Betriebsart: Netzbetrieb 230 V |  | Schnittstelle BuES/GLT: keine | [68 empty] | autogenerated | 480.02.01.000.02.00 | automatische spüleinrichtung | 2 | -1 | 0 | Selbstspülende Hygienespüler Automatische Spüleinrichtung Elektr. Betriebsart: Netzbetrieb 230 V Schnittstelle BuES/GLT: keine | 480 | 0.33947 | 480.02.01.000.02.00
21083 |  | 1004524818 | Selbstspülende Hygienespüler | 32206 | sonstige Wassertechnische Einrichtungen | Sanitär | Automatische Spüleinrichtung | 4 | Elektr. Betriebsart: Netzbetrieb 230 V |  | Schnittstelle BuES/GLT: keine | [68 empty] | autogenerated | 480.02.01.000.02.00 | automatische spüleinrichtung | 2 | -1 | 0 | Selbstspülende Hygienespüler Automatische Spüleinrichtung Elektr. Betriebsart: Netzbetrieb 230 V Schnittstelle BuES/GLT: keine | 480 | 0.33947 | 480.02.01.000.02.00
21083 |  | 1004524820 | Selbstspülende Hygienespüler | 32206 | sonstige Wassertechnische Einrichtungen | Sanitär | Automatische Spüleinrichtung | 1 | Elektr. Betriebsart: Netzbetrieb 230 V |  | Schnittstelle BuES/GLT: keine | [68 empty] | autogenerated | 480.02.01.000.02.00 | automatische spüleinrichtung | 2 | -1 | 0 | Selbstspülende Hygienespüler Automatische Spüleinrichtung Elektr. Betriebsart: Netzbetrieb 230 V Schnittstelle BuES/GLT: keine | 480 | 0.33947 | 480.02.01.000.02.00
26287 |  | 1010005432 | Hygienespülung | 32206 | sonstige Wassertechnische Einrichtungen | Sanitär | Automatische Spüleinrichtung | 3 | Elektr. Betriebsart: Netzbetrieb 230 V |  | Schnittstelle BuES/GLT: keine | [68 empty] | autogenerated | 480.02.01.000.02.00 | automatische spüleinrichtung | 2 | -1 | 0 | Hygienespülung Automatische Spüleinrichtung Elektr. Betriebsart: Netzbetrieb 230 V Schnittstelle BuES/GLT: keine | 480 | 0.32558 | 480.02.01.000.02.00
26287 |  | 1010005434 | Hygienespülung | 32206 | sonstige Wassertechnische Einrichtungen | Sanitär | Automatische Spüleinrichtung | 1 | Elektr. Betriebsart: Netzbetrieb 230 V |  | Schnittstelle BuES/GLT: keine | [68 empty] | autogenerated | 480.02.01.000.02.00 | automatische spüleinrichtung | 2 | -1 | 0 | Hygienespülung Automatische Spüleinrichtung Elektr. Betriebsart: Netzbetrieb 230 V Schnittstelle BuES/GLT: keine | 480 | 0.32558 | 480.02.01.000.02.00
26287 |  | 1010005436 | Hygienespülung | 32206 | sonstige Wassertechnische Einrichtungen | Sanitär | Automatische Spüleinrichtung | 1 | Elektr. Betriebsart: Netzbetrieb 230 V |  | Schnittstelle BuES/GLT: keine | [68 empty] | autogenerated | 480.02.01.000.02.00 | automatische spüleinrichtung | 2 | -1 | 0 | Hygienespülung Automatische Spüleinrichtung Elektr. Betriebsart: Netzbetrieb 230 V Schnittstelle BuES/GLT: keine | 480 | 0.32558 | 480.02.01.000.02.00
26287 |  | 1010005453 | sensorbetätigte Spüleinrichtung | 32206 | sonstige Wassertechnische Einrichtungen | Sanitär | Automatische Spüleinrichtung | 13 | Elektr. Betriebsart: Netzbetrieb 230 V |  | Schnittstelle BuES/GLT: keine | [68 empty] | autogenerated | 480.02.01.000.02.00 | automatische spüleinrichtung | 2 | -1 | 0 | sensorbetätigte Spüleinrichtung Automatische Spüleinrichtung Elektr. Betriebsart: Netzbetrieb 230 V Schnittstelle BuES/GLT: keine | 480 | 0.27615 | 480.02.01.000.02.00
26287 |  | 1010005727 | Hygienespülung | 32206 | sonstige Wassertechnische Einrichtungen | Sanitär | Automatische Spüleinrichtung | 1 | Elektr. Betriebsart: Netzbetrieb 230 V |  | Schnittstelle BuES/GLT: keine | [68 empty] | autogenerated | 480.02.01.000.02.00 | automatische spüleinrichtung | 2 | -1 | 0 | Hygienespülung Automatische Spüleinrichtung Elektr. Betriebsart: Netzbetrieb 230 V Schnittstelle BuES/GLT: keine | 480 | 0.32558 | 480.02.01.000.02.00
15859 |  | 1010062398 | IBAU AC-Ladesäule 1 | 3345 | Ladesäulen | Elektro Ladesäulen | AC-Ladesäule | 1 | [71 empty] | autogenerated | 465.01.01.000.01.00 | ac-ladesäule | 1 | -1 | 0 | IBAU AC-Ladesäule 1 AC-Ladesäule | 465 | 0.27686 | 465.01.01.000.01.00
15859 |  | 1010062399 | IBAU AC-Ladesäule 2 | 3345 | Ladesäulen | Elektro Ladesäulen | AC-Ladesäule | 1 | [71 empty] | autogenerated | 465.01.01.000.01.00 | ac-ladesäule | 1 | -1 | 0 | IBAU AC-Ladesäule 2 AC-Ladesäule | 465 | 0.28817 | 465.01.01.000.01.00
15859 |  | 1010062400 | IBAU AC-Ladesäule 3 | 3345 | Ladesäulen | Elektro Ladesäulen | AC-Ladesäule | 1 | [71 empty] | autogenerated | 465.01.01.000.01.00 | ac-ladesäule | 1 | -1 | 0 | IBAU AC-Ladesäule 3 AC-Ladesäule | 465 | 0.26699 | 465.01.01.000.01.00
26287 |  | 1010097990 | Sonnenschutz außen neu | 3991 | kraftbetätigte Einrichtungen | Türen und Tore | Sonnenschutz, außen | 82 | Nutzung: sonstige Nutzung |  |  |  |  | Sonderbau-Prüfungen: Nein, keine | [65 empty] | autogenerated | 338.02.01.000.02.00 | sonnenschutz, außen | 2 | -1 | 0 | Sonnenschutz außen neu Sonnenschutz, außen Nutzung: sonstige Nutzung Sonderbau-Prüfungen: Nein, keine | 338 | 0.3918 | 338.02.01.000.02.00
26287 |  | 1010097993 | Sonnenschutz aussen neu | 3991 | kraftbetätigte Einrichtungen | Türen und Tore | Sonnenschutz, außen | 108 | Nutzung: sonstige Nutzung |  |  |  |  | Sonderbau-Prüfungen: Nein, keine | [65 empty] | autogenerated | 338.02.01.000.02.00 | sonnenschutz, außen | 2 | -1 | 0 | Sonnenschutz aussen neu Sonnenschutz, außen Nutzung: sonstige Nutzung Sonderbau-Prüfungen: Nein, keine | 338 | 0.4005 | 338.02.01.000.02.00
26287 |  | 1010098676 | Sonnenschutzanlage EG/UG/OG | 3991 | kraftbetätigte Einrichtungen | Türen und Tore | Sonnenschutz, außen | 3 | Nutzung: sonstige Nutzung |  |  |  |  | Sonderbau-Prüfungen: Nein, keine | [65 empty] | autogenerated | 338.02.01.000.02.00 | sonnenschutz, außen | 2 | -1 | 0 | Sonnenschutzanlage EG/UG/OG Sonnenschutz, außen Nutzung: sonstige Nutzung Sonderbau-Prüfungen: Nein, keine | 338 | 0.36019 | 338.02.01.000.02.00
22225 |  | 1010104370 | Hygiene Spülung | 32206 | sonstige Wassertechnische Einrichtungen | Sanitär | Automatische Spüleinrichtung | 1 |  |  | Schnittstelle BuES/GLT: BuES | [68 empty] | autogenerated | 480.02.01.000.02.00 | automatische spüleinrichtung | 2 | -1 | 0 | Hygiene Spülung Automatische Spüleinrichtung Schnittstelle BuES/GLT: BuES | 480 | 0.40216 | 480.02.01.000.02.00