## Sheet1
Extracted_Kostengruppe | Customer_descriptor_list | first_EP_trial | first_EP_description | second_EP_trial | second_EP_description | third_EP_trial | third_EP_description | third_EP_score | SBERT_matches_first | SBERT_matches_second
431 | ['schutzraumlüftung - mitt.(außer betrieb)', 'schutzraumlüft. ohne sandfilt.', 'hygiene vdi 6022: nein', 'nutzung rlt: gebäude, büro', 'zuluftvolumenstrom tatsächlich: 500', 'zuluftvolumenstrom nennvol.: 500', 'ventilator antriebsart: direkt ohne aut. lastanpassung', 'brandlüftung: keine brandlüftungsfunktion', 'zugehörige verbraucher: sonstige', 'schnittstelle bues/glt: keine', 'funktionsweise der msr: analog, standard-regelung', 'fabrikat der msr: schalter', 'typ der msr: schalter', 'zwischenkontrolle rlt: keine zwischenprfg. erforderl.', 'sonderbau-prüfungen: nein, keine', 'kostengruppe din 276-1: 431', 'bezeichn. kostengr. din 276-1: lüftungsanlagen'] |  |  | 431.03.01.000.02.08 | 431 - Zu- und Abluftanlagen (mit bis zur einer LBF); ohne WRG - Volumenstrom > 50.000 bis 75.000 m³/h | 334.03.01.000.19.02 | 334 - Drehflügeltür (ohne Fluchtwegsfunktion); nicht kraftbetrieben ohne Brand-/ Rauchschutzfunktion - 2-flüglig | 0.43043 | FALSE | FALSE
431 | ['rlt batterieraum alt - mittelbau', 'zu-/abluftanlage', 'hygiene vdi 6022: nein', 'nutzung rlt: systemtechnik', 'zuluftvolumenstrom tatsächlich: 500', 'zuluftvolumenstrom nennvol.: 500', 'ventilator antriebsart: riemen', 'brandlüftung: keine brandlüftungsfunktion', 'zugehörige verbraucher: batterieraum', 'schnittstelle bues/glt: bues', 'funktionsweise der msr: digital, standard-regelung', 'fabrikat der msr: staefa', 'typ der msr: staefa regelung', 'zwischenkontrolle rlt: keine zwischenprfg. erforderl.', 'sonderbau-prüfungen: nein, keine', 'kostengruppe din 276-1: 431', 'bezeichn. kostengr. din 276-1: lüftungsanlagen'] |  |  | 431.03.01.000.02.08 | 431 - Zu- und Abluftanlagen (mit bis zur einer LBF); ohne WRG - Volumenstrom > 50.000 bis 75.000 m³/h | 442.02.01.000.00.04 | 442 - zentrale Batterieanlagen mit/ohne Batteriemanagementsystem - Kapazität 500 bis 1000 Ah | 0.40494 | FALSE | FALSE
431 | ['rlt gleichr. alt - mittelbau', 'zu-/abluftanlage', 'hygiene vdi 6022: nein', 'nutzung rlt: systemtechnik', 'zuluftvolumenstrom tatsächlich: 6200', 'zuluftvolumenstrom nennvol.: 6289', 'ventilator antriebsart: riemen', 'brandlüftung: keine brandlüftungsfunktion', 'zugehörige verbraucher: fsv raum (glr)', 'schnittstelle bues/glt: bues', 'funktionsweise der msr: analog, standard-regelung', 'fabrikat der msr: staefa', 'typ der msr: staefa regelung', 'zwischenkontrolle rlt: keine zwischenprfg. erforderl.', 'sonderbau-prüfungen: nein, keine', 'kostengruppe din 276-1: 431', 'bezeichn. kostengr. din 276-1: lüftungsanlagen'] |  |  | 431.03.01.000.01.03 | 431 - Zu- und Abluftanlagen (mit bis zur einer LBF); mit WRG - Volumenstrom > 2.500 bis 5.000 m³/h | 334.03.01.000.15.02 | 334 - Drehflügeltür (mit Fluchtwegsfunktion); nicht kraftbetrieben ohne Brand-/ Rauchschutzfunktion - 2-flüglig | 0.37286 | FALSE | FALSE
446 | ['gebäude-blitzschutz-, erdungsanl., pot.', 'blitzschutz/erdung gebäude', 'ableiter anzahl aussen: 11', 'blitzschutzklasse: iii (ehemals mittel)', 'bruttogeschossfläche gebäude: 1.001 bis 5.000 m²', 'gebäudeart: technikgebäude', 'sonderbau-prüfungen: nein, keine', 'kostengruppe din 276-1: 446', 'bezeichn. kostengr. din 276-1: blitzschutz- u. erdungsanlagen'] |  |  | 446.01.01.216.00.00 | 446 - Äußerere Blitzschutz (inkl. Auffangeinrichtungen, Ableitungen, Erdungen) | 334.02.01.000.06.01 | 334 - Schiebetore (inkl. Feststellanlage) - nicht kraftbetrieben; ohne Brandschutzfunktion - Breite < 8 m; Höhe <6 m | 0.44179 | FALSE | FALSE
454 | ['beschallungs-/sprechanlagen', 'beschallungsanlage', 'schnittstelle bues/glt: keine', 'sonderbau-prüfungen: nein, keine', 'kostengruppe din 276-1: 454', 'bezeichn. kostengr. din 276-1: elektroakustische anlagen'] |  |  | 454.01.01.000.00.02 | 454 - Lautsprecher - Anzahl Lautsprecher > 100 bis 250 Stk. | 334.03.01.000.11.01 | 334 - Schiebetür (ohne Fluchtwegsfunktion); nicht kraftbetrieben ohne Brand-/ Rauchschutzfunktion - 1-flüglig | 0.39402 | FALSE | FALSE
411 | ['wta entwässerungspumpen, ortsfest', 'entwässerungspumpen, ortsfest', 'nutzung: sonstige nutzung', 'schnittstelle bues/glt: bues', 'kostengruppe din 276-1: 411', 'bezeichn. kostengr. din 276-1: abwasseranlagen'] |  |  | 411.05.01.012.01.02 | 411 - Hebeanlage Einfachpumpe geschlossen - fäkalienfrei - Fördermenge > 10 bis 50 m3/h | 412.03.01.000.00.00 | 412 - Wasserverteilung (inkl. Rohrnetz und Absperr-, Entleerungs- und Entnahmearmaturen, Druckminderung) | 0.38137 | FALSE | FALSE
444 | ['niederspannungsleitungsanlage', 'niederspannungsleitungsanlage', 'anzahl fi alle uvt: 0', 'überspannungsableiter: 0', 'unterverteilungen gesamt: 14', 'anzahl uvt ohne usv: 14', 'stromkreise 1-ph ohne usv: 98', 'stromkreise 3-ph ohne usv: 84', 'anzahl uvt mit usv: 0', 'stromkreise 1-ph mit usv: 0', 'stromkreise 3-ph mit usv: 0', 'schnittstelle bues/glt: keine', 'sonderbau-prüfungen: nein, keine', 'kostengruppe din 276-1: 444', 'bezeichn. kostengr. din 276-1: niederspannungsinstallationsan'] |  |  | 444.03.01.000.00.02 | 444 - Unterverteiler (inkl. Potenzialausgleich) - Stromkreise 20 bis 50 Stk. | 434.03.01.000.01.01 | 434 - Verteiler und Rohrleitungen - Anzahl Kreise 1 bis 5 - Nennweite Zuleitung Verteiler <=100DN | 0.3172 | FALSE | FALSE
445 | ['innenbeleuchtung, ortsfest', 'innenbel.einr. ortsf. leuchten', 'kostengruppe din 276-1: 445', 'bezeichn. kostengr. din 276-1: beleuchtungsanlagen'] |  |  | 445.02.01.007.04.00 | 445 - Sicherheitsbeleuchtungsanlage - Leuchte - Zentralversorgung ohne Überwachung | 445.01.01.000.00.00 | 445 - Ortsfeste Leuchten | 0.39313 | FALSE | FALSE
412 | ['wasserverteilanlage', 'wasserverteilanlage', 'filter: manuell rückspülbar', 'messwerterfassung: manuell (mobilex)', 'kostengruppe din 276-1: 412', 'bezeichn. kostengr. din 276-1: wasseranlagen'] |  |  | 412.02.03.000.00.02 | 412 - Wasseraufbereitungsanlagen (Umkehrosmose) - Permeatleistung > 1 m3/h bis 5 m3/h | 412.03.01.229.00.00 | 412 - Wasserfilter - ohne Rückspülung | 0.38162 | FALSE | FALSE
465 | ['laufkatzenanlage', 'laufkatzenanlage', 'belastungsart: keine', 'kostengruppe din 276-1: 465', 'bezeichn. kostengr. din 276-1: krananlagen'] |  |  | 465.01.03.000.00.02 | 465 - Einträgerhängekran - Traglast > 1 bis 5t | 412.03.01.229.00.00 | 412 - Wasserfilter - ohne Rückspülung | 0.32432 | FALSE | FALSE
444 | ['niederspannungsleitungsanlage', 'niederspannungsleitungsanlage', 'anzahl fi alle uvt: 0', 'überspannungsableiter: 5', 'unterverteilungen gesamt: 8', 'anzahl uvt ohne usv: 7', 'stromkreise 1-ph ohne usv: 141', 'stromkreise 3-ph ohne usv: 61', 'anzahl uvt mit usv: 1', 'stromkreise 1-ph mit usv: 11', 'stromkreise 3-ph mit usv: 0', 'schnittstelle bues/glt: keine', 'sonderbau-prüfungen: nein, keine', 'kostengruppe din 276-1: 444', 'bezeichn. kostengr. din 276-1: niederspannungsinstallationsan'] |  |  | 444.03.01.000.00.02 | 444 - Unterverteiler (inkl. Potenzialausgleich) - Stromkreise 20 bis 50 Stk. | 434.03.01.000.01.01 | 434 - Verteiler und Rohrleitungen - Anzahl Kreise 1 bis 5 - Nennweite Zuleitung Verteiler <=100DN | 0.29283 | FALSE | FALSE
411 | ['abwasserleitungsanlage', 'abwasserleitungsanlage', 'nutzung: sonstige nutzung', 'medium abwasser: abwasser, fäkalienhaltig', 'rückstauverschluss: keiner vorhanden', 'kostengruppe din 276-1: 411', 'bezeichn. kostengr. din 276-1: abwasseranlagen'] |  |  | 411.05.01.012.02.02 | 411 - Hebeanlage Einfachpumpe geschlossen - fäkalienhaltig - Fördermenge > 10 bis 50 m3/h | 412.03.01.000.00.00 | 412 - Wasserverteilung (inkl. Rohrnetz und Absperr-, Entleerungs- und Entnahmearmaturen, Druckminderung) | 0.38855 | FALSE | FALSE
411 | ['abwasserleitungsanlage', 'abwasserleitungsanlage', 'nutzung: sonstige nutzung', 'medium abwasser: abwasser, fäkalienhaltig', 'rückstauverschluss: keiner vorhanden', 'kostengruppe din 276-1: 411', 'bezeichn. kostengr. din 276-1: abwasseranlagen'] |  |  | 411.05.01.012.02.02 | 411 - Hebeanlage Einfachpumpe geschlossen - fäkalienhaltig - Fördermenge > 10 bis 50 m3/h | 412.03.01.000.00.00 | 412 - Wasserverteilung (inkl. Rohrnetz und Absperr-, Entleerungs- und Entnahmearmaturen, Druckminderung) | 0.38855 | FALSE | FALSE
444 | ['nsp-leitungsanlage altbau -vermietet-', 'niederspannungsleitungsanlage', 'anzahl fi alle uvt: 3', 'überspannungsableiter: 0', 'unterverteilungen gesamt: 5', 'anzahl uvt ohne usv: 5', 'stromkreise 1-ph ohne usv: 87', 'stromkreise 3-ph ohne usv: 24', 'anzahl uvt mit usv: 0', 'stromkreise 1-ph mit usv: 0', 'stromkreise 3-ph mit usv: 0', 'schnittstelle bues/glt: keine', 'sonderbau-prüfungen: nein, keine', 'kostengruppe din 276-1: 444', 'bezeichn. kostengr. din 276-1: niederspannungsinstallationsan'] |  |  | 444.03.01.000.00.02 | 444 - Unterverteiler (inkl. Potenzialausgleich) - Stromkreise 20 bis 50 Stk. | 434.03.01.000.01.01 | 434 - Verteiler und Rohrleitungen - Anzahl Kreise 1 bis 5 - Nennweite Zuleitung Verteiler <=100DN | 0.29999 | FALSE | FALSE
412 | ['wasserverteilanlage', 'wasserverteilanlage', 'filter: manuell rückspülbar', 'messwerterfassung: manuell (mobilex)', 'kostengruppe din 276-1: 412', 'bezeichn. kostengr. din 276-1: wasseranlagen'] |  |  | 412.02.03.000.00.02 | 412 - Wasseraufbereitungsanlagen (Umkehrosmose) - Permeatleistung > 1 m3/h bis 5 m3/h | 412.03.01.229.00.00 | 412 - Wasserfilter - ohne Rückspülung | 0.38162 | FALSE | FALSE
411 | ['abwasserleitungsanlage', 'abwasserleitungsanlage', 'nutzung: sonstige nutzung', 'medium abwasser: abwasser, fäkalienhaltig', 'rückstauverschluss: keiner vorhanden', 'kostengruppe din 276-1: 411', 'bezeichn. kostengr. din 276-1: abwasseranlagen'] |  |  | 411.05.01.012.02.02 | 411 - Hebeanlage Einfachpumpe geschlossen - fäkalienhaltig - Fördermenge > 10 bis 50 m3/h | 412.03.01.000.00.00 | 412 - Wasserverteilung (inkl. Rohrnetz und Absperr-, Entleerungs- und Entnahmearmaturen, Druckminderung) | 0.38855 | FALSE | FALSE
446 | ['gebäude-blitzschutz-, erdungsanl., pot.', 'blitzschutz/erdung gebäude', 'ableiter anzahl aussen: 10', 'blitzschutzklasse: iii (ehemals mittel)', 'bruttogeschossfläche gebäude: 1.001 bis 5.000 m²', 'gebäudeart: bürogebäude', 'sonderbau-prüfungen: nein, keine', 'kostengruppe din 276-1: 446', 'bezeichn. kostengr. din 276-1: blitzschutz- u. erdungsanlagen'] |  |  | 446.01.01.216.00.00 | 446 - Äußerere Blitzschutz (inkl. Auffangeinrichtungen, Ableitungen, Erdungen) | 334.02.01.000.06.01 | 334 - Schiebetore (inkl. Feststellanlage) - nicht kraftbetrieben; ohne Brandschutzfunktion - Breite < 8 m; Höhe <6 m | 0.42737 | FALSE | FALSE
446 | ['gebäude-blitzschutz-, erdungsanl., pot.', 'blitzschutz/erdung gebäude', 'ableiter anzahl aussen: 10', 'blitzschutzklasse: iii (ehemals mittel)', 'bruttogeschossfläche gebäude: 1.001 bis 5.000 m²', 'gebäudeart: technikgebäude', 'sonderbau-prüfungen: nein, keine', 'kostengruppe din 276-1: 446', 'bezeichn. kostengr. din 276-1: blitzschutz- u. erdungsanlagen'] |  |  | 446.01.01.216.00.00 | 446 - Äußerere Blitzschutz (inkl. Auffangeinrichtungen, Ableitungen, Erdungen) | 334.02.01.000.06.01 | 334 - Schiebetore (inkl. Feststellanlage) - nicht kraftbetrieben; ohne Brandschutzfunktion - Breite < 8 m; Höhe <6 m | 0.4267 | FALSE | FALSE
445 | ['innenbeleuchtung, ortsfest', 'innenbel.einr. ortsf. leuchten', 'kostengruppe din 276-1: 445', 'bezeichn. kostengr. din 276-1: beleuchtungsanlagen'] |  |  | 445.02.01.007.04.00 | 445 - Sicherheitsbeleuchtungsanlage - Leuchte - Zentralversorgung ohne Überwachung | 445.01.01.000.00.00 | 445 - Ortsfeste Leuchten | 0.39313 | FALSE | FALSE
445 | ['innenbeleuchtung, ortsfest', 'innenbel.einr. ortsf. leuchten', 'versorgter bereich: gebäude', 'kostengruppe din 276-1: 445', 'bezeichn. kostengr. din 276-1: beleuchtungsanlagen'] |  |  | 445.02.01.007.03.00 | 445 - Sicherheitsbeleuchtungsanlage - Leuchte - Zentralversorgung mit Überwachung | 445.01.01.000.00.00 | 445 - Ortsfeste Leuchten | 0.35692 | FALSE | FALSE
445 | ['außenbeleuchtungseinr., ortsf. leuchten', 'außenbel.einr. ortsf. leuchten', 'kostengruppe din 276-1: 445', 'bezeichn. kostengr. din 276-1: beleuchtungsanlagen'] |  |  | 445.02.01.007.04.00 | 445 - Sicherheitsbeleuchtungsanlage - Leuchte - Zentralversorgung ohne Überwachung | 445.01.01.000.00.00 | 445 - Ortsfeste Leuchten | 0.39116 | FALSE | FALSE
452 | ['türklingelanlagen', 'tür-klingel-/sprech-/videoanl', 'schnittstelle bues/glt: keine', 'kostengruppe din 276-1: 452', 'bezeichn. kostengr. din 276-1: such- und signalanlagen', 'sonderbau-prüfungen: nein, keine'] |  |  | 452.03.01.000.01.00 | 452 - Sprechstellen inkl. Zentraleinheit, Türöffner, Kamera, Monitor - Anzahl Sprechstellen 1 bis 25 Stk. | 456.04.01.000.01.02 | 456 - Gas-Warnanlage - Art des Gases = CO - VdS-Zulassung = nein | 0.35342 | FALSE | FALSE
445 | ['batterie-handleuchten mit ladegerät', 'sicherheitsl.einzel ortsveränd', 'kostengruppe din 276-1: 445', 'bezeichn. kostengr. din 276-1: beleuchtungsanlagen', 'sonderbau-prüfungen: nein, keine'] |  |  | 445.02.01.007.04.00 | 445 - Sicherheitsbeleuchtungsanlage - Leuchte - Zentralversorgung ohne Überwachung | 445.02.01.007.02.00 | 445 - Sicherheitsbeleuchtungsanlage - Leuchte - Eigenversorgung ohne Überwachung | 0.4506 | FALSE | FALSE
465 | ['laufkatzenanlage', 'laufkatzenanlage', 'belastungsart: mittel', 'kostengruppe din 276-1: 465', 'bezeichn. kostengr. din 276-1: krananlagen'] |  |  | 465.01.03.000.00.02 | 465 - Einträgerhängekran - Traglast > 1 bis 5t | 456.03.01.000.00.01 | 456 - Einbruchmeldeanlage - Anzahl Auslöser <= 25 | 0.29848 | FALSE | FALSE
465 | ['laufkatzenanlage', 'laufkatzenanlage', 'belastungsart: keine', 'kostengruppe din 276-1: 465', 'bezeichn. kostengr. din 276-1: krananlagen'] |  |  | 465.01.03.000.00.02 | 465 - Einträgerhängekran - Traglast > 1 bis 5t | 412.03.01.229.00.00 | 412 - Wasserfilter - ohne Rückspülung | 0.32432 | FALSE | FALSE
456 | ['tür_l001_x_x_x_haupteingang_oepfe17331_1', 'zugangstür', 'kostengruppe din 276-1: 456', 'bezeichn. kostengr. din 276-1: gefahrenmelde- u. alarmanlagen'] |  |  | 456.03.01.000.00.02 | 456 - Einbruchmeldeanlage - Anzahl Auslöser 26 bis = 50 | 334.03.01.023.00.00 | 334 - Türen - Fluchtürwächter - Zulage zu Türen | 0.35486 | FALSE | FALSE
421 | ['elektroheizgeräte', 'heizgerät, ortsfest', 'schnittstelle bues/glt: keine', 'kostengruppe din 276-1: 421', 'bezeichn. kostengr. din 276-1: wärmeerzeugungsanlagen'] |  |  | 421.04.01.227.01.03 | 421 - Warmwasserspeicher indirekt beheizt - Volumen > 500 bis 1.000 l | 421.03.02.000.10.01 | 421 - Erd-Wärmepumpen (inkl. Erdkollektor) - Nennleistung <= 30 kW | 0.41068 | FALSE | FALSE
411 | ['abwasserleit.-anl', 'abwasserleitungsanlage', 'nutzung: sonstige nutzung', 'medium abwasser: regenwasser', 'rückstauverschluss: keiner vorhanden', 'kostengruppe din 276-1: 411', 'bezeichn. kostengr. din 276-1: abwasseranlagen'] |  |  | 411.01.01.000.00.03 | 411 - Abwasserleitung - größte Nennweite > 500 bis <= 1000 DN | 412.03.01.000.00.00 | 412 - Wasserverteilung (inkl. Rohrnetz und Absperr-, Entleerungs- und Entnahmearmaturen, Druckminderung) | 0.41209 | FALSE | FALSE
445 | ['innenbeleuchtung, ortsfest', 'innenbel.einr. ortsf. leuchten', 'kostengruppe din 276-1: 445', 'bezeichn. kostengr. din 276-1: beleuchtungsanlagen'] |  |  | 445.02.01.007.04.00 | 445 - Sicherheitsbeleuchtungsanlage - Leuchte - Zentralversorgung ohne Überwachung | 445.01.01.000.00.00 | 445 - Ortsfeste Leuchten | 0.39313 | FALSE | FALSE
444 | ['niederspannungsleitungsanlage', 'niederspannungsleitungsanlage', 'anzahl fi alle uvt: 0', 'überspannungsableiter: 1', 'unterverteilungen gesamt: 1', 'anzahl uvt ohne usv: 1', 'stromkreise 1-ph ohne usv: 19', 'stromkreise 3-ph ohne usv: 15', 'anzahl uvt mit usv: 0', 'stromkreise 1-ph mit usv: 0', 'stromkreise 3-ph mit usv: 0', 'schnittstelle bues/glt: keine', 'sonderbau-prüfungen: nein, keine', 'kostengruppe din 276-1: 444', 'bezeichn. kostengr. din 276-1: niederspannungsinstallationsan'] |  |  | 444.03.01.000.00.02 | 444 - Unterverteiler (inkl. Potenzialausgleich) - Stromkreise 20 bis 50 Stk. | 334.03.01.000.11.01 | 334 - Schiebetür (ohne Fluchtwegsfunktion); nicht kraftbetrieben ohne Brand-/ Rauchschutzfunktion - 1-flüglig | 0.25958 | FALSE | FALSE
446 | ['gebäudeblitzschutzanlage', 'blitzschutz/erdung gebäude', 'ableiter anzahl aussen: 4', 'blitzschutzklasse: iii (ehemals mittel)', 'sonderbau-prüfungen: nein, keine', 'kostengruppe din 276-1: 446', 'bezeichn. kostengr. din 276-1: blitzschutz- u. erdungsanlagen'] |  |  | 446.01.01.216.00.00 | 446 - Äußerere Blitzschutz (inkl. Auffangeinrichtungen, Ableitungen, Erdungen) | 334.03.01.000.19.01 | 334 - Drehflügeltür (ohne Fluchtwegsfunktion); nicht kraftbetrieben ohne Brand-/ Rauchschutzfunktion - 1-flüglig | 0.41979 | FALSE | FALSE
456 | ['l001_x_x_x_haupteingang_oepfershausen, a', 'kartenleser eines zugangs', 'service-id: 40585', 'kostengruppe din 276-1: 456', 'bezeichn. kostengr. din 276-1: gefahrenmelde- u. alarmanlagen'] |  |  | 456.03.01.000.00.02 | 456 - Einbruchmeldeanlage - Anzahl Auslöser 26 bis = 50 | 421.01.01.000.01.01 | 421 - Heizöltank oberirdisch inkl. Füll- u. Entleerungseinrichtungen - Nenninhalt <= 10.000 l | 0.3266 | FALSE | FALSE
431 | ['rlt schutzraum', 'schutzraumlüft. ohne sandfilt.', 'hygiene vdi 6022: nein', 'nutzung rlt: gebäude, büro', 'zuluftvolumenstrom tatsächlich: 4500', 'zuluftvolumenstrom nennvol.: 4500', 'ventilator antriebsart: direkt ohne aut. lastanpassung', 'brandlüftung: keine brandlüftungsfunktion', 'leckageerkennungssystem vorhd.: nein', 'zugehörige verbraucher: sonstige', 'schnittstelle bues/glt: bues', 'funktionsweise der msr: analog, standard-regelung', 'zwischenkontrolle rlt: keine zwischenprfg. erforderl.', 'sonderbau-prüfungen: nein, keine', 'kostengruppe din 276-1: 431', 'bezeichn. kostengr. din 276-1: lüftungsanlagen'] |  |  | 431.03.01.000.02.08 | 431 - Zu- und Abluftanlagen (mit bis zur einer LBF); ohne WRG - Volumenstrom > 50.000 bis 75.000 m³/h | 334.03.01.000.19.02 | 334 - Drehflügeltür (ohne Fluchtwegsfunktion); nicht kraftbetrieben ohne Brand-/ Rauchschutzfunktion - 2-flüglig | 0.42531 | FALSE | FALSE
412 | ['wasserverteilanlage', 'wasserverteilanlage', 'filter: manuell rückspülbar', 'messwerterfassung: manuell (mobilex)', 'kostengruppe din 276-1: 412', 'bezeichn. kostengr. din 276-1: wasseranlagen'] |  |  | 412.02.03.000.00.02 | 412 - Wasseraufbereitungsanlagen (Umkehrosmose) - Permeatleistung > 1 m3/h bis 5 m3/h | 412.03.01.229.00.00 | 412 - Wasserfilter - ohne Rückspülung | 0.38162 | FALSE | FALSE
411 | ['abwasserleitung incl. dachentwässerung', 'abwasserleitungsanlage', 'nutzung: sonstige nutzung', 'medium abwasser: abwasser, fäkalienhaltig', 'rückstauverschluss: keiner vorhanden', 'kostengruppe din 276-1: 411', 'bezeichn. kostengr. din 276-1: abwasseranlagen'] |  |  | 411.05.01.012.02.02 | 411 - Hebeanlage Einfachpumpe geschlossen - fäkalienhaltig - Fördermenge > 10 bis 50 m3/h | 412.03.01.000.00.00 | 412 - Wasserverteilung (inkl. Rohrnetz und Absperr-, Entleerungs- und Entnahmearmaturen, Druckminderung) | 0.39427 | FALSE | FALSE
411 | ['3 entwässerungspumpen, ortsfest', 'entwässerungspumpen, ortsfest', 'nutzung: sonstige nutzung', 'schnittstelle bues/glt: bues', 'kostengruppe din 276-1: 411', 'bezeichn. kostengr. din 276-1: abwasseranlagen'] |  |  | 411.05.01.012.03.02 | 411 - Hebeanlage Doppelpumpe geschlossen - fäkalienfrei - Fördermenge >10 bis 50 m3/h | 412.03.01.000.00.00 | 412 - Wasserverteilung (inkl. Rohrnetz und Absperr-, Entleerungs- und Entnahmearmaturen, Druckminderung) | 0.36885 | FALSE | FALSE
445 | ['innenbeleuchtung, ortsfest', 'innenbel.einr. ortsf. leuchten', 'kostengruppe din 276-1: 445', 'bezeichn. kostengr. din 276-1: beleuchtungsanlagen'] |  |  | 445.02.01.007.04.00 | 445 - Sicherheitsbeleuchtungsanlage - Leuchte - Zentralversorgung ohne Überwachung | 445.01.01.000.00.00 | 445 - Ortsfeste Leuchten | 0.39313 | FALSE | FALSE
445 | ['außenbeleuchtungseinr., ortf. leuchten', 'außenbel.einr. ortsf. leuchten', 'leuchtmittel sockel: e27', 'leuchtmittel typ: lsl u. hql', 'kostengruppe din 276-1: 445', 'bezeichn. kostengr. din 276-1: beleuchtungsanlagen'] |  |  | 445.02.01.007.04.00 | 445 - Sicherheitsbeleuchtungsanlage - Leuchte - Zentralversorgung ohne Überwachung | 421.03.03.000.00.01 | 421 - Gasthermen (inkl. Brenner) - Nennleistung <= 30 kW | 0.3187 | FALSE | FALSE
445 | ['batteriehandleuchten', 'sicherheitsl.einzel ortsveränd', 'kostengruppe din 276-1: 445', 'bezeichn. kostengr. din 276-1: beleuchtungsanlagen', 'sonderbau-prüfungen: nein, keine'] |  |  | 445.02.01.007.04.00 | 445 - Sicherheitsbeleuchtungsanlage - Leuchte - Zentralversorgung ohne Überwachung | 445.02.01.007.02.00 | 445 - Sicherheitsbeleuchtungsanlage - Leuchte - Eigenversorgung ohne Überwachung | 0.49137 | FALSE | FALSE
452 | ['türcodeanlage u. türsprechanlage', 'tür-klingel-/sprech-/videoanl', 'schnittstelle bues/glt: bues', 'kostengruppe din 276-1: 452', 'bezeichn. kostengr. din 276-1: such- und signalanlagen'] |  |  | 452.03.01.000.01.00 | 452 - Sprechstellen inkl. Zentraleinheit, Türöffner, Kamera, Monitor - Anzahl Sprechstellen 1 bis 25 Stk. | 452.03.01.000.01.00 | 452 - Sprechstellen inkl. Zentraleinheit, Türöffner, Kamera, Monitor - Anzahl Sprechstellen 1 bis 25 Stk. | 0.34093 | FALSE | TRUE
465 | ['hebezeug', 'laufkatzenanlage', 'belastungsart: mittel', 'kostengruppe din 276-1: 465', 'bezeichn. kostengr. din 276-1: krananlagen'] |  |  | 465.01.03.000.00.02 | 465 - Einträgerhängekran - Traglast > 1 bis 5t | 421.01.01.000.01.01 | 421 - Heizöltank oberirdisch inkl. Füll- u. Entleerungseinrichtungen - Nenninhalt <= 10.000 l | 0.32928 | FALSE | FALSE
446 | ['gebäude-blitzschutz-, erdungsanl., pot.', 'blitzschutz/erdung gebäude', 'ableiter anzahl aussen: 13', 'blitzschutzklasse: iii (ehemals mittel)', 'bruttogeschossfläche gebäude: 1.001 bis 5.000 m²', 'gebäudeart: gemischte nutzung', 'sonderbau-prüfungen: nein, keine', 'kostengruppe din 276-1: 446', 'bezeichn. kostengr. din 276-1: blitzschutz- u. erdungsanlagen'] |  |  | 446.01.01.216.00.00 | 446 - Äußerere Blitzschutz (inkl. Auffangeinrichtungen, Ableitungen, Erdungen) | 334.02.01.000.06.01 | 334 - Schiebetore (inkl. Feststellanlage) - nicht kraftbetrieben; ohne Brandschutzfunktion - Breite < 8 m; Höhe <6 m | 0.42954 | FALSE | FALSE
411 | ['heizölsperre', 'heizölsperre', 'schnittstelle bues/glt: keine', 'kostengruppe din 276-1: 411', 'bezeichn. kostengr. din 276-1: abwasseranlagen'] |  |  | 411.01.01.000.00.03 | 411 - Abwasserleitung - größte Nennweite > 500 bis <= 1000 DN | 421.01.01.000.01.01 | 421 - Heizöltank oberirdisch inkl. Füll- u. Entleerungseinrichtungen - Nenninhalt <= 10.000 l | 0.40624 | FALSE | FALSE
446 | ['blitzschutz, erdung, pot.', 'blitzschutz/erdung gebäude', 'ableiter anzahl aussen: 4', 'blitzschutzklasse: iii (ehemals mittel)', 'bruttogeschossfläche gebäude: bis 200 m²', 'gebäudeart: technikgebäude', 'sonderbau-prüfungen: nein, keine', 'kostengruppe din 276-1: 446', 'bezeichn. kostengr. din 276-1: blitzschutz- u. erdungsanlagen'] |  |  | 446.01.01.216.00.00 | 446 - Äußerere Blitzschutz (inkl. Auffangeinrichtungen, Ableitungen, Erdungen) | 334.02.01.000.06.01 | 334 - Schiebetore (inkl. Feststellanlage) - nicht kraftbetrieben; ohne Brandschutzfunktion - Breite < 8 m; Höhe <6 m | 0.42514 | FALSE | FALSE
444 | ['niederspannungsleitungsanlage', 'niederspannungsleitungsanlage', 'anzahl fi alle uvt: 0', 'überspannungsableiter: 1', 'unterverteilungen gesamt: 1', 'anzahl uvt ohne usv: 1', 'stromkreise 1-ph ohne usv: 20', 'stromkreise 3-ph ohne usv: 8', 'anzahl uvt mit usv: 0', 'schnittstelle bues/glt: keine', 'sonderbau-prüfungen: nein, keine', 'kostengruppe din 276-1: 444', 'bezeichn. kostengr. din 276-1: niederspannungsinstallationsan'] |  |  | 444.03.01.000.00.02 | 444 - Unterverteiler (inkl. Potenzialausgleich) - Stromkreise 20 bis 50 Stk. | 334.03.01.000.11.01 | 334 - Schiebetür (ohne Fluchtwegsfunktion); nicht kraftbetrieben ohne Brand-/ Rauchschutzfunktion - 1-flüglig | 0.30782 | FALSE | FALSE
445 | ['innenbeleuchtung, ortsfest', 'innenbel.einr. ortsf. leuchten', 'kostengruppe din 276-1: 445', 'bezeichn. kostengr. din 276-1: beleuchtungsanlagen'] |  |  | 445.02.01.007.04.00 | 445 - Sicherheitsbeleuchtungsanlage - Leuchte - Zentralversorgung ohne Überwachung | 445.01.01.000.00.00 | 445 - Ortsfeste Leuchten | 0.39313 | FALSE | FALSE
421 | ['elektroheizgeräte', 'heizgerät, ortsfest', 'schnittstelle bues/glt: keine', 'kostengruppe din 276-1: 421', 'bezeichn. kostengr. din 276-1: wärmeerzeugungsanlagen'] |  |  | 421.04.01.227.01.03 | 421 - Warmwasserspeicher indirekt beheizt - Volumen > 500 bis 1.000 l | 421.03.02.000.10.01 | 421 - Erd-Wärmepumpen (inkl. Erdkollektor) - Nennleistung <= 30 kW | 0.41068 | FALSE | FALSE
456 | ['z01_alsleben', 'zugangstür', 'kostengruppe din 276-1: 456', 'bezeichn. kostengr. din 276-1: gefahrenmelde- u. alarmanlagen'] |  |  | 456.03.01.000.00.02 | 456 - Einbruchmeldeanlage - Anzahl Auslöser 26 bis = 50 | 334.03.01.023.00.00 | 334 - Türen - Fluchtürwächter - Zulage zu Türen | 0.3944 | FALSE | FALSE
456 | ['l02_alsleben', 'kartenleser eines zugangs', 'service-id: 43007', 'kostengruppe din 276-1: 456', 'bezeichn. kostengr. din 276-1: gefahrenmelde- u. alarmanlagen'] |  |  | 456.03.01.000.00.03 | 456 - Einbruchmeldeanlage - Anzahl Auslöser 51 bis = 100 | 421.01.01.000.01.01 | 421 - Heizöltank oberirdisch inkl. Füll- u. Entleerungseinrichtungen - Nenninhalt <= 10.000 l | 0.32384 | FALSE | FALSE
446 | ['gebäude-blitzschutz-, erdungsanl., pot.', 'blitzschutz/erdung gebäude', 'ableiter anzahl aussen: 4', 'blitzschutzklasse: iii (ehemals mittel)', 'bruttogeschossfläche gebäude: 501 bis 1.000 m²', 'gebäudeart: technikgebäude', 'sonderbau-prüfungen: nein, keine', 'kostengruppe din 276-1: 446', 'bezeichn. kostengr. din 276-1: blitzschutz- u. erdungsanlagen'] |  |  | 446.01.01.216.00.00 | 446 - Äußerere Blitzschutz (inkl. Auffangeinrichtungen, Ableitungen, Erdungen) | 334.02.01.000.06.01 | 334 - Schiebetore (inkl. Feststellanlage) - nicht kraftbetrieben; ohne Brandschutzfunktion - Breite < 8 m; Höhe <6 m | 0.42704 | FALSE | FALSE
412 | ['wasserverteilanlage', 'wasserverteilanlage', 'filter: manuell rückspülbar', 'messwerterfassung: manuell (mobilex)', 'kostengruppe din 276-1: 412', 'bezeichn. kostengr. din 276-1: wasseranlagen'] |  |  | 412.02.03.000.00.02 | 412 - Wasseraufbereitungsanlagen (Umkehrosmose) - Permeatleistung > 1 m3/h bis 5 m3/h | 412.03.01.229.00.00 | 412 - Wasserfilter - ohne Rückspülung | 0.38162 | FALSE | FALSE
444 | ['niederspannungsleitungsanlage vnk', 'niederspannungsleitungsanlage', 'anzahl fi alle uvt: 1', 'überspannungsableiter: 4', 'unterverteilungen gesamt: 5', 'anzahl uvt ohne usv: 4', 'stromkreise 1-ph ohne usv: 46', 'stromkreise 3-ph ohne usv: 13', 'anzahl uvt mit usv: 1', 'stromkreise 1-ph mit usv: 0', 'stromkreise 3-ph mit usv: 0', 'schnittstelle bues/glt: keine', 'sonderbau-prüfungen: nein, keine', 'kostengruppe din 276-1: 444', 'bezeichn. kostengr. din 276-1: niederspannungsinstallationsan'] |  |  | 444.03.01.000.00.02 | 444 - Unterverteiler (inkl. Potenzialausgleich) - Stromkreise 20 bis 50 Stk. | 434.03.01.000.01.01 | 434 - Verteiler und Rohrleitungen - Anzahl Kreise 1 bis 5 - Nennweite Zuleitung Verteiler <=100DN | 0.36312 | FALSE | FALSE
412 | ['wassererwärmungsgeräte', 'gerät, elektrisch beheizt', 'hygiene trinkwv/vdi 6023: nein', 'nutzung: sonstige nutzung', 'kostengruppe din 276-1: 412', 'bezeichn. kostengr. din 276-1: wasseranlagen'] |  |  | 412.01.02.000.00.02 | 412 - Regenwassernutzungsanlagen - Speichervolumen > 10 bis 50 m3 | 412.05.01.000.00.00 | 412 - Sanitäre Einrichtungsgegenstände (Waschtisch, Urinale, WC, Duschen, Wannen, etc.) | 0.37464 | FALSE | FALSE
411 | ['abwasserleitungsanlage', 'abwasserleitungsanlage', 'nutzung: sonstige nutzung', 'medium abwasser: abwasser, fäkalienhaltig', 'rückstauverschluss: keiner vorhanden', 'kostengruppe din 276-1: 411', 'bezeichn. kostengr. din 276-1: abwasseranlagen'] |  |  | 411.05.01.012.02.02 | 411 - Hebeanlage Einfachpumpe geschlossen - fäkalienhaltig - Fördermenge > 10 bis 50 m3/h | 412.03.01.000.00.00 | 412 - Wasserverteilung (inkl. Rohrnetz und Absperr-, Entleerungs- und Entnahmearmaturen, Druckminderung) | 0.38855 | FALSE | FALSE
445 | ['wandaußenbeleuchtung', 'außenbel.einr. ortsf. leuchten', 'anbauhöhe/masthöhe in m: 4', 'leuchtmittel typ: nl+e27+halogen', 'kostengruppe din 276-1: 445', 'bezeichn. kostengr. din 276-1: beleuchtungsanlagen'] |  |  | 445.02.01.007.03.00 | 445 - Sicherheitsbeleuchtungsanlage - Leuchte - Zentralversorgung mit Überwachung | 362.01.01.000.01.01 | 362 - Lichtkuppeln / Oberlichter / Dachfenster - elektrisch - Einbauhöhe <= 6 m | 0.41118 | FALSE | FALSE
431 | ['rlt-anl. 5', 'lüftungsanlage mit heizung', 'pasm_betriebszustand: normalbetrieb (nb)', 'hygiene vdi 6022: nein', 'nutzung rlt: systemtechnik', 'zuluftvolumenstrom tatsächlich: 15500', 'zuluftvolumenstrom nennvol.: 15500', 'ventilator antriebsart: riemen', 'zugehörige verbraucher: fsv raum (glr)', 'schnittstelle bues/glt: bues', 'funktionsweise der msr: digital, standard-regelung', 'fabrikat der msr: saia', 'typ der msr: pcd 2', 'zwischenkontrolle rlt: keine zwischenprfg. erforderl.', 'sonderbau-prüfungen: nein, keine', 'kostengruppe din 276-1: 431', 'bezeichn. kostengr. din 276-1: lüftungsanlagen'] |  |  | 431.03.01.000.02.04 | 431 - Zu- und Abluftanlagen (mit bis zur einer LBF); ohne WRG - Volumenstrom > 5.000 bis 10.000 m³/h | 431.03.01.000.02.03 | 431 - Zu- und Abluftanlagen (mit bis zur einer LBF); ohne WRG - Volumenstrom > 2.500 bis 5.000 m³/h | 0.35241 | FALSE | FALSE
431 | ['rlt-anl. 8', 'abluftanlage', 'nutzung rlt: systemtechnik', 'zuluftvolumenstrom tatsächlich: 500', 'zuluftvolumenstrom nennvol.: 500', 'ventilator antriebsart: direkt ohne aut. lastanpassung', 'brandlüftung: keine brandlüftungsfunktion', 'zugehörige verbraucher: sanitär-raum', 'schnittstelle bues/glt: bues', 'funktionsweise der msr: digital, standard-regelung', 'fabrikat der msr: saja', 'typ der msr: pcd2', 'zwischenkontrolle rlt: keine zwischenprfg. erforderl.', 'sonderbau-prüfungen: nein, keine', 'kostengruppe din 276-1: 431', 'bezeichn. kostengr. din 276-1: lüftungsanlagen'] | 431.01.01.021.00.00 | 431 - Abluftanlage - Frequenzumformer - Zulage zu -Abluftanlagen (mit bis zu einer LBF) | 431.03.01.000.01.08 | 431 - Zu- und Abluftanlagen (mit bis zur einer LBF); mit WRG - Volumenstrom > 50.000 bis 75.000 m³/h | 431.02.01.000.00.02 | 431 - Zuluftanlagen (mit bis zu einer LBF) - Zuluft Volumenstrom > 500 bis 2.500 m³/h | 0.40364 | FALSE | FALSE
432 | ['rlt - anlage 10 abgs', 'tk mit kälte, heizung, befeuch', 'gesamtkälteleistung in kw: 97', 'hygiene vdi 6022: nein', 'hocheffiziensfilter vorh.: nein', 'nutzung rlt: gebäude, büro', 'zuluftvolumenstrom tatsächlich: 24140', 'zuluftvolumenstrom nennvol.: 24200', 'ventilator antriebsart: riemen', 'kälteversorgung: zentral', 'anzahl kältekreisläufe: 1', 'kältemitteltyp: kaltwasser', 'gwp-wert: 0', 'hermetisch geschlossen: nein', 'leckageerkennungssystem vorhd.: nein', 'art des befeuchters: befeuchter stillgelegt', 'zugehörige verbraucher: sonstige', 'schnittstelle bues/glt: bues', 'funktionsweise der msr: digital, standard-regelung', 'fabrikat der msr: landis&gyr', 'typ der msr: visogyr04', 'zwischenkontrolle rlt: keine zwischenprfg. erforderl.', 'sonderbau-prüfungen: nein, keine', 'kostengruppe din 276-1: 432', 'bezeichn. kostengr. din 276-1: teilklimaanlagen'] |  |  | 432.01.01.000.00.09 | 432 - Teilklimaanlagen - Volumenstrom > 75.000 bis 100.000 m³/h | 422.01.01.154.03.02 | 422 - Heizungsverteiler (inkl. Entleerungen, Thermometer, Manometer, Armaturen, Ventile, Klappen, Wächter, Schmutzfänger, Umwälzpumpen, Druckausdehnungsgefäße, Nachspeiseeinrichtungen, Hydrauliche Weichen etc.) - Anzahl Kreise 10 bis 20 - Nennweite Zuleitung Verteiler > 100DN bis 200DN | 0.38314 | FALSE | FALSE
431 | ['rlt-anl. 28', 'zu-/abluftanlage', 'hygiene vdi 6022: nein', 'nutzung rlt: systemtechnik', 'zuluftvolumenstrom tatsächlich: 4000', 'zuluftvolumenstrom nennvol.: 4000', 'ventilator antriebsart: riemen', 'brandlüftung: keine brandlüftungsfunktion', 'zugehörige verbraucher: mobfu', 'schnittstelle bues/glt: bues', 'funktionsweise der msr: analog, standard-regelung', 'fabrikat der msr: staefa control system', 'zwischenkontrolle rlt: keine zwischenprfg. erforderl.', 'sonderbau-prüfungen: nein, keine', 'kostengruppe din 276-1: 431', 'bezeichn. kostengr. din 276-1: lüftungsanlagen'] |  |  | 431.03.01.000.01.06 | 431 - Zu- und Abluftanlagen (mit bis zur einer LBF); mit WRG - Volumenstrom > 20.000 bis 30.000 m³/h | 422.01.01.005.02.06 | 422 - Rohrbündelwärmetauscher inkl. Absperrungen - Nennleistung > 1.000 bis 2.000 kW | 0.40811 | FALSE | FALSE
431 | ['rlt-anl. 4 innenl. räume & ka rz, r.49', 'lüftungsanlage mit heizung', 'hygiene vdi 6022: nein', 'nutzung rlt: geb., büro/systemt. gemischt', 'zuluftvolumenstrom tatsächlich: 4081', 'zuluftvolumenstrom nennvol.: 3900', 'ventilator antriebsart: riemen', 'brandlüftung: keine brandlüftungsfunktion', 'zugehörige verbraucher: büro raum', 'schnittstelle bues/glt: bues', 'funktionsweise der msr: digital, standard-regelung', 'fabrikat der msr: landis & gyr', 'typ der msr: visigyr 04', 'zwischenkontrolle rlt: keine zwischenprfg. erforderl.', 'sonderbau-prüfungen: nein, keine', 'kostengruppe din 276-1: 431', 'bezeichn. kostengr. din 276-1: lüftungsanlagen'] |  |  | 431.03.01.000.01.06 | 431 - Zu- und Abluftanlagen (mit bis zur einer LBF); mit WRG - Volumenstrom > 20.000 bis 30.000 m³/h | 334.03.01.000.19.02 | 334 - Drehflügeltür (ohne Fluchtwegsfunktion); nicht kraftbetrieben ohne Brand-/ Rauchschutzfunktion - 2-flüglig | 0.40696 | FALSE | FALSE
412 | ['wasserverteilanlage', 'wasserverteilanlage', 'filter: kein filter', 'messwerterfassung: manuell (mobilex)', 'kostengruppe din 276-1: 412', 'bezeichn. kostengr. din 276-1: wasseranlagen'] |  |  | 412.02.03.000.00.02 | 412 - Wasseraufbereitungsanlagen (Umkehrosmose) - Permeatleistung > 1 m3/h bis 5 m3/h | 412.03.01.229.00.00 | 412 - Wasserfilter - ohne Rückspülung | 0.46193 | FALSE | FALSE
431 | ['rlt-anl. 5 innenl. räume & lager rz, r49', 'lüftungsanlage mit heizung', 'hygiene vdi 6022: nein', 'nutzung rlt: systemtechnik', 'zuluftvolumenstrom tatsächlich: 11730', 'zuluftvolumenstrom nennvol.: 12440', 'ventilator antriebsart: riemen', 'brandlüftung: keine brandlüftungsfunktion', 'zugehörige verbraucher: fsv raum (glr)', 'schnittstelle bues/glt: glt', 'funktionsweise der msr: analog, standard-regelung', 'fabrikat der msr: landis&gyr', 'typ der msr: visogyr04', 'zwischenkontrolle rlt: keine zwischenprfg. erforderl.', 'sonderbau-prüfungen: nein, keine', 'kostengruppe din 276-1: 431', 'bezeichn. kostengr. din 276-1: lüftungsanlagen'] |  |  | 431.03.01.000.01.02 | 431 - Zu- und Abluftanlagen (mit bis zur einer LBF); mit WRG - Volumenstrom > 500 bis 2.500 m³/h | 334.03.01.000.19.02 | 334 - Drehflügeltür (ohne Fluchtwegsfunktion); nicht kraftbetrieben ohne Brand-/ Rauchschutzfunktion - 2-flüglig | 0.39017 | FALSE | FALSE
412 | ['wasserverteilanlage', 'wasserverteilanlage', 'filter: kein filter', 'messwerterfassung: manuell (mobilex)', 'kostengruppe din 276-1: 412', 'bezeichn. kostengr. din 276-1: wasseranlagen'] |  |  | 412.02.03.000.00.02 | 412 - Wasseraufbereitungsanlagen (Umkehrosmose) - Permeatleistung > 1 m3/h bis 5 m3/h | 412.03.01.229.00.00 | 412 - Wasserfilter - ohne Rückspülung | 0.46193 | FALSE | FALSE
412 | ['wasserverteilanlage kats-gebäude', 'wasserverteilanlage', 'filter: kein filter', 'messwerterfassung: manuell (mobilex)', 'kostengruppe din 276-1: 412', 'bezeichn. kostengr. din 276-1: wasseranlagen'] |  |  | 412.02.03.000.00.02 | 412 - Wasseraufbereitungsanlagen (Umkehrosmose) - Permeatleistung > 1 m3/h bis 5 m3/h | 412.03.01.229.00.00 | 412 - Wasserfilter - ohne Rückspülung | 0.4846 | FALSE | FALSE
431 | ['rlt-anl. 8 aufzugsraum rz', 'abluftanlage', 'nutzung rlt: systemtechnik', 'zuluftvolumenstrom tatsächlich: 100', 'zuluftvolumenstrom nennvol.: 1940', 'ventilator antriebsart: direkt ohne aut. lastanpassung', 'brandlüftung: keine brandlüftungsfunktion', 'schnittstelle bues/glt: glt', 'zwischenkontrolle rlt: keine zwischenprfg. erforderl.', 'sonderbau-prüfungen: nein, keine', 'kostengruppe din 276-1: 431', 'bezeichn. kostengr. din 276-1: lüftungsanlagen'] | 431.01.01.021.00.00 | 431 - Abluftanlage - Frequenzumformer - Zulage zu -Abluftanlagen (mit bis zu einer LBF) | 431.03.01.000.02.05 | 431 - Zu- und Abluftanlagen (mit bis zur einer LBF); ohne WRG - Volumenstrom > 10.000 bis 20.000 m³/h | 334.03.01.000.19.01 | 334 - Drehflügeltür (ohne Fluchtwegsfunktion); nicht kraftbetrieben ohne Brand-/ Rauchschutzfunktion - 1-flüglig | 0.39317 | FALSE | FALSE
412 | ['wasserverteilanlage rz', 'wasserverteilanlage', 'filter: manuell rückspülbar', 'messwerterfassung: manuell (mobilex)', 'kostengruppe din 276-1: 412', 'bezeichn. kostengr. din 276-1: wasseranlagen'] |  |  | 412.02.03.000.00.02 | 412 - Wasseraufbereitungsanlagen (Umkehrosmose) - Permeatleistung > 1 m3/h bis 5 m3/h | 412.03.01.229.00.00 | 412 - Wasserfilter - ohne Rückspülung | 0.3791 | FALSE | FALSE
431 | ['rlt-anl. 9 nebenräume rz', 'abluftanlage', 'nutzung rlt: systemtechnik', 'zuluftvolumenstrom tatsächlich: 223', 'zuluftvolumenstrom nennvol.: 310', 'ventilator antriebsart: direkt ohne aut. lastanpassung', 'brandlüftung: keine brandlüftungsfunktion', 'zugehörige verbraucher: tvu-kabine', 'schnittstelle bues/glt: bues', 'funktionsweise der msr: digital, standard-regelung', 'fabrikat der msr: landis&gyr', 'typ der msr: visogyr04', 'zwischenkontrolle rlt: keine zwischenprfg. erforderl.', 'sonderbau-prüfungen: nein, keine', 'kostengruppe din 276-1: 431', 'bezeichn. kostengr. din 276-1: lüftungsanlagen'] | 431.01.01.021.00.00 | 431 - Abluftanlage - Frequenzumformer - Zulage zu -Abluftanlagen (mit bis zu einer LBF) | 431.03.01.000.02.04 | 431 - Zu- und Abluftanlagen (mit bis zur einer LBF); ohne WRG - Volumenstrom > 5.000 bis 10.000 m³/h | 334.03.01.000.19.02 | 334 - Drehflügeltür (ohne Fluchtwegsfunktion); nicht kraftbetrieben ohne Brand-/ Rauchschutzfunktion - 2-flüglig | 0.40792 | FALSE | FALSE
431 | ['rlt-anl. 10 teeküche rz', 'abluftanlage', 'nutzung rlt: systemtechnik', 'zuluftvolumenstrom tatsächlich: 380', 'zuluftvolumenstrom nennvol.: 380', 'ventilator antriebsart: direkt ohne aut. lastanpassung', 'brandlüftung: keine brandlüftungsfunktion', 'schnittstelle bues/glt: bues', 'zwischenkontrolle rlt: keine zwischenprfg. erforderl.', 'sonderbau-prüfungen: nein, keine', 'kostengruppe din 276-1: 431', 'bezeichn. kostengr. din 276-1: lüftungsanlagen'] | 431.01.01.021.00.00 | 431 - Abluftanlage - Frequenzumformer - Zulage zu -Abluftanlagen (mit bis zu einer LBF) | 431.03.01.000.01.06 | 431 - Zu- und Abluftanlagen (mit bis zur einer LBF); mit WRG - Volumenstrom > 20.000 bis 30.000 m³/h | 334.03.01.000.19.01 | 334 - Drehflügeltür (ohne Fluchtwegsfunktion); nicht kraftbetrieben ohne Brand-/ Rauchschutzfunktion - 1-flüglig | 0.4175 | FALSE | FALSE
431 | ['rlt-anl. 11 wc´s rz', 'abluftanlage', 'nutzung rlt: systemtechnik', 'zuluftvolumenstrom tatsächlich: 1305', 'zuluftvolumenstrom nennvol.: 1330', 'ventilator antriebsart: direkt ohne aut. lastanpassung', 'brandlüftung: keine brandlüftungsfunktion', 'zugehörige verbraucher: sanitär-raum', 'schnittstelle bues/glt: bues', 'zwischenkontrolle rlt: keine zwischenprfg. erforderl.', 'sonderbau-prüfungen: nein, keine', 'kostengruppe din 276-1: 431', 'bezeichn. kostengr. din 276-1: lüftungsanlagen'] | 431.01.01.021.00.00 | 431 - Abluftanlage - Frequenzumformer - Zulage zu -Abluftanlagen (mit bis zu einer LBF) | 431.03.01.000.02.05 | 431 - Zu- und Abluftanlagen (mit bis zur einer LBF); ohne WRG - Volumenstrom > 10.000 bis 20.000 m³/h | 334.03.01.000.19.01 | 334 - Drehflügeltür (ohne Fluchtwegsfunktion); nicht kraftbetrieben ohne Brand-/ Rauchschutzfunktion - 1-flüglig | 0.4435 | FALSE | FALSE
431 | ['rlt-anl. 12 nebenräume rz', 'abluftanlage', 'nutzung rlt: systemtechnik', 'zuluftvolumenstrom tatsächlich: 163', 'zuluftvolumenstrom nennvol.: 180', 'ventilator antriebsart: direkt ohne aut. lastanpassung', 'brandlüftung: keine brandlüftungsfunktion', 'schnittstelle bues/glt: bues', 'zwischenkontrolle rlt: keine zwischenprfg. erforderl.', 'sonderbau-prüfungen: nein, keine', 'kostengruppe din 276-1: 431', 'bezeichn. kostengr. din 276-1: lüftungsanlagen'] | 431.01.01.021.00.00 | 431 - Abluftanlage - Frequenzumformer - Zulage zu -Abluftanlagen (mit bis zu einer LBF) | 431.03.01.000.02.05 | 431 - Zu- und Abluftanlagen (mit bis zur einer LBF); ohne WRG - Volumenstrom > 10.000 bis 20.000 m³/h | 334.03.01.000.19.01 | 334 - Drehflügeltür (ohne Fluchtwegsfunktion); nicht kraftbetrieben ohne Brand-/ Rauchschutzfunktion - 1-flüglig | 0.43252 | FALSE | FALSE
411 | ['abwasserleitungsanlage', 'abwasserleitungsanlage', 'nutzung: sonstige nutzung', 'medium abwasser: abwasser, fäkalienhaltig', 'rückstauverschluss: keiner vorhanden', 'kostengruppe din 276-1: 411', 'bezeichn. kostengr. din 276-1: abwasseranlagen'] |  |  | 411.05.01.012.02.02 | 411 - Hebeanlage Einfachpumpe geschlossen - fäkalienhaltig - Fördermenge > 10 bis 50 m3/h | 412.03.01.000.00.00 | 412 - Wasserverteilung (inkl. Rohrnetz und Absperr-, Entleerungs- und Entnahmearmaturen, Druckminderung) | 0.38855 | FALSE | FALSE
411 | ['abwasserleitungsanlage', 'abwasserleitungsanlage', 'nutzung: sonstige nutzung', 'medium abwasser: abwasser, fäkalienhaltig', 'rückstauverschluss: keiner vorhanden', 'kostengruppe din 276-1: 411', 'bezeichn. kostengr. din 276-1: abwasseranlagen'] |  |  | 411.05.01.012.02.02 | 411 - Hebeanlage Einfachpumpe geschlossen - fäkalienhaltig - Fördermenge > 10 bis 50 m3/h | 412.03.01.000.00.00 | 412 - Wasserverteilung (inkl. Rohrnetz und Absperr-, Entleerungs- und Entnahmearmaturen, Druckminderung) | 0.38855 | FALSE | FALSE
411 | ['abwasserleitungsanlage kats-gebäude', 'abwasserleitungsanlage', 'nutzung: sonstige nutzung', 'medium abwasser: abwasser, fäkalienhaltig', 'rückstauverschluss: keiner vorhanden', 'kostengruppe din 276-1: 411', 'bezeichn. kostengr. din 276-1: abwasseranlagen'] |  |  | 411.05.01.012.02.02 | 411 - Hebeanlage Einfachpumpe geschlossen - fäkalienhaltig - Fördermenge > 10 bis 50 m3/h | 412.03.01.000.00.00 | 412 - Wasserverteilung (inkl. Rohrnetz und Absperr-, Entleerungs- und Entnahmearmaturen, Druckminderung) | 0.37621 | FALSE | FALSE
411 | ['abwasserleitungsanlage rz', 'abwasserleitungsanlage', 'nutzung: sonstige nutzung', 'medium abwasser: abwasser, fäkalienhaltig', 'rückstauverschluss: keiner vorhanden', 'kostengruppe din 276-1: 411', 'bezeichn. kostengr. din 276-1: abwasseranlagen'] |  |  | 411.05.01.012.02.02 | 411 - Hebeanlage Einfachpumpe geschlossen - fäkalienhaltig - Fördermenge > 10 bis 50 m3/h | 412.03.01.000.00.00 | 412 - Wasserverteilung (inkl. Rohrnetz und Absperr-, Entleerungs- und Entnahmearmaturen, Druckminderung) | 0.39259 | FALSE | FALSE
412 | ['w-druckerhöhung', 'wasserdruckerhöhungsanlage', 'schnittstelle bues/glt: bues', 'sonderbau-prüfungen: nein, keine', 'kostengruppe din 276-1: 412', 'bezeichn. kostengr. din 276-1: wasseranlagen'] |  |  | 412.02.04.000.00.02 | 412 - Enteisenungs-/ Entmanganungsanlagen - Durchflussleistung > 1 m3/h bis 5 m3/h | 412.02.05.012.00.04 | 412 - Druckerhöhungsanlagen (nicht Löschwasser) - Fördermenge > 250 bis 500 m3/h | 0.47777 | FALSE | FALSE
412 | ['w-druckerhöhung', 'wasserdruckerhöhungsanlage', 'schnittstelle bues/glt: bues', 'sonderbau-prüfungen: nein, keine', 'kostengruppe din 276-1: 412', 'bezeichn. kostengr. din 276-1: wasseranlagen'] |  |  | 412.02.04.000.00.02 | 412 - Enteisenungs-/ Entmanganungsanlagen - Durchflussleistung > 1 m3/h bis 5 m3/h | 412.02.05.012.00.04 | 412 - Druckerhöhungsanlagen (nicht Löschwasser) - Fördermenge > 250 bis 500 m3/h | 0.47777 | FALSE | FALSE
431 | ['rlt-anl.27 schutzraum 110', 'schutzraumlüft. mit sandfilter', 'hygiene vdi 6022: nein', 'nutzung rlt: gebäude, büro', 'zuluftvolumenstrom tatsächlich: 375', 'zuluftvolumenstrom nennvol.: 375', 'ventilator antriebsart: direkt ohne aut. lastanpassung', 'brandlüftung: keine brandlüftungsfunktion', 'zugehörige verbraucher: sonstige', 'schnittstelle bues/glt: keine', 'zwischenkontrolle rlt: keine zwischenprfg. erforderl.', 'sonderbau-prüfungen: nein, keine', 'kostengruppe din 276-1: 431', 'bezeichn. kostengr. din 276-1: lüftungsanlagen'] |  |  | 431.03.01.000.01.07 | 431 - Zu- und Abluftanlagen (mit bis zur einer LBF); mit WRG - Volumenstrom > 30.000 bis 50.000 m³/h | 334.03.01.000.11.02 | 334 - Schiebetür (ohne Fluchtwegsfunktion); nicht kraftbetrieben ohne Brand-/ Rauchschutzfunktion - 2-flüglig | 0.4256 | FALSE | FALSE
412 | ['brunnen', 'brunnen', 'auflagen einer behörde: keine', 'schnittstelle bues/glt: keine', 'sonderbau-prüfungen: nein, keine', 'kostengruppe din 276-1: 412', 'bezeichn. kostengr. din 276-1: wasseranlagen'] |  |  | 412.02.04.000.00.02 | 412 - Enteisenungs-/ Entmanganungsanlagen - Durchflussleistung > 1 m3/h bis 5 m3/h | 334.01.02.000.01.00 | 334 - Hochwasserschutzfenster - nicht kraftbetrieben | 0.34905 | FALSE | FALSE
412 | ['zisterne kats-gebäude', 'zisterne', 'schnittstelle bues/glt: bues', 'sonderbau-prüfungen: nein, keine', 'kostengruppe din 276-1: 412', 'bezeichn. kostengr. din 276-1: wasseranlagen'] |  |  | 412.02.04.000.00.02 | 412 - Enteisenungs-/ Entmanganungsanlagen - Durchflussleistung > 1 m3/h bis 5 m3/h | 412.03.01.229.00.00 | 412 - Wasserfilter - ohne Rückspülung | 0.35097 | FALSE | FALSE
411 | ['regenw-hebeanl.', 'entwässerungspumpen, ortsfest', 'nutzung: sonstige nutzung', 'schnittstelle bues/glt: bues', 'kostengruppe din 276-1: 411', 'bezeichn. kostengr. din 276-1: abwasseranlagen'] |  |  | 411.05.01.012.01.02 | 411 - Hebeanlage Einfachpumpe geschlossen - fäkalienfrei - Fördermenge > 10 bis 50 m3/h | 412.03.01.000.00.00 | 412 - Wasserverteilung (inkl. Rohrnetz und Absperr-, Entleerungs- und Entnahmearmaturen, Druckminderung) | 0.38539 | FALSE | FALSE
411 | ['abw-hebeanl. 1', 'entwässerungspumpen, ortsfest', 'nutzung: sonstige nutzung', 'schnittstelle bues/glt: bues', 'kostengruppe din 276-1: 411', 'bezeichn. kostengr. din 276-1: abwasseranlagen'] |  |  | 411.05.01.012.01.02 | 411 - Hebeanlage Einfachpumpe geschlossen - fäkalienfrei - Fördermenge > 10 bis 50 m3/h | 412.03.01.000.00.00 | 412 - Wasserverteilung (inkl. Rohrnetz und Absperr-, Entleerungs- und Entnahmearmaturen, Druckminderung) | 0.3772 | FALSE | FALSE
411 | ['schmutzwasserhebeanlage', 'entwässerungspumpen, ortsfest', 'nutzung: sonstige nutzung', 'schnittstelle bues/glt: bues', 'kostengruppe din 276-1: 411', 'bezeichn. kostengr. din 276-1: abwasseranlagen'] |  |  | 411.05.01.012.01.02 | 411 - Hebeanlage Einfachpumpe geschlossen - fäkalienfrei - Fördermenge > 10 bis 50 m3/h | 412.03.01.000.00.00 | 412 - Wasserverteilung (inkl. Rohrnetz und Absperr-, Entleerungs- und Entnahmearmaturen, Druckminderung) | 0.39534 | FALSE | FALSE
411 | ['schmutzwasserpumpe', 'entwässerungspumpen, ortsfest', 'nutzung: sonstige nutzung', 'schnittstelle bues/glt: bues', 'kostengruppe din 276-1: 411', 'bezeichn. kostengr. din 276-1: abwasseranlagen'] |  |  | 411.05.01.012.01.02 | 411 - Hebeanlage Einfachpumpe geschlossen - fäkalienfrei - Fördermenge > 10 bis 50 m3/h | 422.01.02.000.00.01 | 422 - Druckhaltesysteme mit Fremddruckerzeugung (Pumpen / Kompressoren) - Volumen <= 300 Liter | 0.40664 | FALSE | FALSE
411 | ['kasemattenentwässerung', 'entwässerungspumpen, ortsfest', 'nutzung: sonstige nutzung', 'schnittstelle bues/glt: bues', 'kostengruppe din 276-1: 411', 'bezeichn. kostengr. din 276-1: abwasseranlagen'] |  |  | 411.05.01.012.02.02 | 411 - Hebeanlage Einfachpumpe geschlossen - fäkalienhaltig - Fördermenge > 10 bis 50 m3/h | 412.03.01.000.00.00 | 412 - Wasserverteilung (inkl. Rohrnetz und Absperr-, Entleerungs- und Entnahmearmaturen, Druckminderung) | 0.37412 | FALSE | FALSE
411 | ['abw-hebeanl. 1 rz', 'entwässerungspumpen, ortsfest', 'nutzung: sonstige nutzung', 'schnittstelle bues/glt: bues', 'kostengruppe din 276-1: 411', 'bezeichn. kostengr. din 276-1: abwasseranlagen'] |  |  | 411.05.01.012.01.02 | 411 - Hebeanlage Einfachpumpe geschlossen - fäkalienfrei - Fördermenge > 10 bis 50 m3/h | 412.03.01.000.00.00 | 412 - Wasserverteilung (inkl. Rohrnetz und Absperr-, Entleerungs- und Entnahmearmaturen, Druckminderung) | 0.3768 | FALSE | FALSE
411 | ['abw-hebeanl. 2 rz', 'entwässerungspumpen, ortsfest', 'nutzung: sonstige nutzung', 'schnittstelle bues/glt: bues', 'kostengruppe din 276-1: 411', 'bezeichn. kostengr. din 276-1: abwasseranlagen'] |  |  | 411.05.01.012.01.02 | 411 - Hebeanlage Einfachpumpe geschlossen - fäkalienfrei - Fördermenge > 10 bis 50 m3/h | 412.03.01.000.00.00 | 412 - Wasserverteilung (inkl. Rohrnetz und Absperr-, Entleerungs- und Entnahmearmaturen, Druckminderung) | 0.37499 | FALSE | FALSE
411 | ['fäkalienhebeanl siehe int. vermerk!', 'fäkalienhebeanlage', 'nutzung: sonstige nutzung', 'fördermenge: 20', 'schnittstelle bues/glt: bues', 'kostengruppe din 276-1: 411', 'bezeichn. kostengr. din 276-1: abwasseranlagen'] |  |  | 411.05.01.012.02.02 | 411 - Hebeanlage Einfachpumpe geschlossen - fäkalienhaltig - Fördermenge > 10 bis 50 m3/h | 474.01.12.000.02.03 | 474 - Gaslöschanlagen - CO2 - Anz. Flaschen > 10 bis 20 Stk. | 0.30684 | FALSE | FALSE
411 | ['fäkalienhebeanl.süd', 'fäkalienhebeanlage', 'nutzung: sonstige nutzung', 'fördermenge: 600', 'schnittstelle bues/glt: bues', 'kostengruppe din 276-1: 411', 'bezeichn. kostengr. din 276-1: abwasseranlagen'] |  |  | 411.05.01.012.02.02 | 411 - Hebeanlage Einfachpumpe geschlossen - fäkalienhaltig - Fördermenge > 10 bis 50 m3/h | 421.04.01.227.03.03 | 421 - Warmwasserspeicher direkt beheizt (elektrisch) - Volumen > 300 bis 500 l | 0.34303 | FALSE | FALSE
411 | ['fäkalienhebeanl.nord', 'fäkalienhebeanlage', 'nutzung: sonstige nutzung', 'fördermenge: 600', 'schnittstelle bues/glt: bues', 'kostengruppe din 276-1: 411', 'bezeichn. kostengr. din 276-1: abwasseranlagen'] |  |  | 411.05.01.012.02.02 | 411 - Hebeanlage Einfachpumpe geschlossen - fäkalienhaltig - Fördermenge > 10 bis 50 m3/h | 411.01.01.000.00.02 | 411 - Abwasserleitung - größte Nennweite > 200 bis <= 500 DN | 0.36125 | FALSE | FALSE
411 | ['stärkeabscheider', 'fettabscheider', 'kontrolle fettabscheider: jede woche (1w)', 'entsorgung fettabscheider: über cs-auftr. jede 2. woche', 'schnittstelle bues/glt: keine', 'kostengruppe din 276-1: 411', 'bezeichn. kostengr. din 276-1: abwasseranlagen'] | 411.04.02.000.00.01 | 411 - Fettabscheider - Nenngröße <= 5 | 411.05.01.012.01.02 | 411 - Hebeanlage Einfachpumpe geschlossen - fäkalienfrei - Fördermenge > 10 bis 50 m3/h | 461.02.01.000.02.01 | 461 - Lastenaufzug mit Hydraulik-Antrieb (ohne Ölwechsel) - Anz. Haltestellen 2 | 0.26858 | FALSE | FALSE
411 | ['fettabscheider', 'fettabscheider', 'kontrolle fettabscheider: jede woche (1w)', 'entsorgung fettabscheider: über cs-auftr. jede 2. woche', 'schnittstelle bues/glt: bues', 'kostengruppe din 276-1: 411', 'bezeichn. kostengr. din 276-1: abwasseranlagen'] | 411.04.02.000.00.01 | 411 - Fettabscheider - Nenngröße <= 5 | 411.05.01.012.01.02 | 411 - Hebeanlage Einfachpumpe geschlossen - fäkalienfrei - Fördermenge > 10 bis 50 m3/h | 411.04.01.000.00.01 | 411 - Leichtflüssigkeitsabscheider (Benzin/Öl) - Nenngröße <=2 | 0.25171 | FALSE | FALSE
465 | ['elektrozug nordseite abgs', 'laufkatzenanlage', 'belastungsart: keine', 'kostengruppe din 276-1: 465', 'bezeichn. kostengr. din 276-1: krananlagen'] |  |  | 465.01.03.000.00.02 | 465 - Einträgerhängekran - Traglast > 1 bis 5t | 443.02.01.000.00.01 | 443 - Blindstromkompensationsanlagen - elektrische Leistung < 250 kVAr | 0.35916 | FALSE | FALSE
469 | ['hebebühne, ortsfest', 'hebebühne, ortsfest', 'belastungsart: keine', 'schnittstelle bues/glt: keine', 'kostengruppe din 276-1: 469', 'bezeichn. kostengr. din 276-1: förderanlagen sonstiges'] |  |  | 469.01.01.000.00.01 | 469 - Hebebühne - Förderhöhe <= 3 m | 334.03.01.000.11.01 | 334 - Schiebetür (ohne Fluchtwegsfunktion); nicht kraftbetrieben ohne Brand-/ Rauchschutzfunktion - 1-flüglig | 0.30481 | FALSE | FALSE
421 | ['elektroheizgeräte', 'heizgerät, ortsfest', 'schnittstelle bues/glt: keine', 'kostengruppe din 276-1: 421', 'bezeichn. kostengr. din 276-1: wärmeerzeugungsanlagen'] |  |  | 421.04.01.227.01.03 | 421 - Warmwasserspeicher indirekt beheizt - Volumen > 500 bis 1.000 l | 421.03.02.000.10.01 | 421 - Erd-Wärmepumpen (inkl. Erdkollektor) - Nennleistung <= 30 kW | 0.41068 | FALSE | FALSE
421 | ['elektroheizgeräte', 'heizgerät, ortsfest', 'schnittstelle bues/glt: keine', 'kostengruppe din 276-1: 421', 'bezeichn. kostengr. din 276-1: wärmeerzeugungsanlagen'] |  |  | 421.04.01.227.01.03 | 421 - Warmwasserspeicher indirekt beheizt - Volumen > 500 bis 1.000 l | 421.03.02.000.10.01 | 421 - Erd-Wärmepumpen (inkl. Erdkollektor) - Nennleistung <= 30 kW | 0.41068 | FALSE | FALSE
412 | ['snu', 'gerät, elektrisch beheizt', 'hygiene trinkwv/vdi 6023: nein', 'nutzung: sonstige nutzung', 'kostengruppe din 276-1: 412', 'bezeichn. kostengr. din 276-1: wasseranlagen'] |  |  | 412.02.04.000.00.02 | 412 - Enteisenungs-/ Entmanganungsanlagen - Durchflussleistung > 1 m3/h bis 5 m3/h | 412.05.01.000.00.00 | 412 - Sanitäre Einrichtungsgegenstände (Waschtisch, Urinale, WC, Duschen, Wannen, etc.) | 0.37111 | FALSE | FALSE
412 | ['ebk5', 'gerät, elektrisch beheizt', 'hygiene trinkwv/vdi 6023: nein', 'nutzung: sonstige nutzung', 'kostengruppe din 276-1: 412', 'bezeichn. kostengr. din 276-1: wasseranlagen'] |  |  | 412.02.04.000.00.02 | 412 - Enteisenungs-/ Entmanganungsanlagen - Durchflussleistung > 1 m3/h bis 5 m3/h | 412.05.01.000.00.00 | 412 - Sanitäre Einrichtungsgegenstände (Waschtisch, Urinale, WC, Duschen, Wannen, etc.) | 0.36776 | FALSE | FALSE
412 | ['wassererwärmungsgeräte ebk5 erwbau', 'gerät, elektrisch beheizt', 'hygiene trinkwv/vdi 6023: nein', 'nutzung: sonstige nutzung', 'kostengruppe din 276-1: 412', 'bezeichn. kostengr. din 276-1: wasseranlagen'] |  |  | 412.02.04.000.00.02 | 412 - Enteisenungs-/ Entmanganungsanlagen - Durchflussleistung > 1 m3/h bis 5 m3/h | 412.05.01.000.00.00 | 412 - Sanitäre Einrichtungsgegenstände (Waschtisch, Urinale, WC, Duschen, Wannen, etc.) | 0.3343 | FALSE | FALSE
412 | ['snu', 'gerät, elektrisch beheizt', 'hygiene trinkwv/vdi 6023: nein', 'nutzung: sonstige nutzung', 'kostengruppe din 276-1: 412', 'bezeichn. kostengr. din 276-1: wasseranlagen'] |  |  | 412.02.04.000.00.02 | 412 - Enteisenungs-/ Entmanganungsanlagen - Durchflussleistung > 1 m3/h bis 5 m3/h | 412.05.01.000.00.00 | 412 - Sanitäre Einrichtungsgegenstände (Waschtisch, Urinale, WC, Duschen, Wannen, etc.) | 0.37111 | FALSE | FALSE
412 | ['wasserwärmungsgeräte rz', 'gerät, elektrisch beheizt', 'hygiene trinkwv/vdi 6023: nein', 'nutzung: sonstige nutzung', 'kostengruppe din 276-1: 412', 'bezeichn. kostengr. din 276-1: wasseranlagen'] |  |  | 412.02.04.000.00.02 | 412 - Enteisenungs-/ Entmanganungsanlagen - Durchflussleistung > 1 m3/h bis 5 m3/h | 412.05.01.000.00.00 | 412 - Sanitäre Einrichtungsgegenstände (Waschtisch, Urinale, WC, Duschen, Wannen, etc.) | 0.37188 | FALSE | FALSE
412 | ['wassererwärmungsgeräte ebk5', 'gerät, elektrisch beheizt', 'hygiene trinkwv/vdi 6023: nein', 'nutzung: sonstige nutzung', 'kostengruppe din 276-1: 412', 'bezeichn. kostengr. din 276-1: wasseranlagen'] |  |  | 412.01.02.000.00.02 | 412 - Regenwassernutzungsanlagen - Speichervolumen > 10 bis 50 m3 | 412.05.01.000.00.00 | 412 - Sanitäre Einrichtungsgegenstände (Waschtisch, Urinale, WC, Duschen, Wannen, etc.) | 0.34604 | FALSE | FALSE
446 | ['blitzschutz dw-gebäude', 'blitzschutz/erdung gebäude', 'ableiter anzahl aussen: 3', 'blitzschutzklasse: iii (ehemals mittel)', 'bruttogeschossfläche gebäude: 501 bis 1.000 m²', 'gebäudeart: bürogebäude', 'sonderbau-prüfungen: nein, keine', 'kostengruppe din 276-1: 446', 'bezeichn. kostengr. din 276-1: blitzschutz- u. erdungsanlagen'] |  |  | 446.01.01.216.00.00 | 446 - Äußerere Blitzschutz (inkl. Auffangeinrichtungen, Ableitungen, Erdungen) | 334.02.01.000.06.01 | 334 - Schiebetore (inkl. Feststellanlage) - nicht kraftbetrieben; ohne Brandschutzfunktion - Breite < 8 m; Höhe <6 m | 0.41119 | FALSE | FALSE
446 | ['blitzschutz altbau', 'blitzschutz/erdung gebäude', 'ableiter anzahl aussen: 17', 'blitzschutzklasse: ii (ehemals hoch)', 'bruttogeschossfläche gebäude: 15.001 bis 30.000 m²', 'gebäudeart: gemischte nutzung', 'sonderbau-prüfungen: nein, keine', 'kostengruppe din 276-1: 446', 'bezeichn. kostengr. din 276-1: blitzschutz- u. erdungsanlagen'] |  |  | 446.01.01.216.00.00 | 446 - Äußerere Blitzschutz (inkl. Auffangeinrichtungen, Ableitungen, Erdungen) | 334.02.01.000.06.01 | 334 - Schiebetore (inkl. Feststellanlage) - nicht kraftbetrieben; ohne Brandschutzfunktion - Breite < 8 m; Höhe <6 m | 0.41041 | FALSE | FALSE
446 | ['blitzschutz neubau', 'blitzschutz/erdung gebäude', 'ableiter anzahl aussen: 26', 'blitzschutzklasse: ii (ehemals hoch)', 'bruttogeschossfläche gebäude: 15.001 bis 30.000 m²', 'gebäudeart: gemischte nutzung', 'sonderbau-prüfungen: nein, keine', 'kostengruppe din 276-1: 446', 'bezeichn. kostengr. din 276-1: blitzschutz- u. erdungsanlagen'] |  |  | 446.01.01.216.00.00 | 446 - Äußerere Blitzschutz (inkl. Auffangeinrichtungen, Ableitungen, Erdungen) | 334.02.01.000.06.01 | 334 - Schiebetore (inkl. Feststellanlage) - nicht kraftbetrieben; ohne Brandschutzfunktion - Breite < 8 m; Höhe <6 m | 0.41531 | FALSE | FALSE
446 | ['blitzschutz katsgeb.', 'blitzschutz/erdung gebäude', 'ableiter anzahl aussen: 4', 'blitzschutzklasse: iii (ehemals mittel)', 'bruttogeschossfläche gebäude: bis 200 m²', 'gebäudeart: bürogebäude', 'sonderbau-prüfungen: nein, keine', 'kostengruppe din 276-1: 446', 'bezeichn. kostengr. din 276-1: blitzschutz- u. erdungsanlagen'] |  |  | 446.01.01.216.00.00 | 446 - Äußerere Blitzschutz (inkl. Auffangeinrichtungen, Ableitungen, Erdungen) | 334.02.01.000.06.01 | 334 - Schiebetore (inkl. Feststellanlage) - nicht kraftbetrieben; ohne Brandschutzfunktion - Breite < 8 m; Höhe <6 m | 0.40842 | FALSE | FALSE
446 | ['blitzschutz rechenzentrum', 'blitzschutz/erdung gebäude', 'ableiter anzahl aussen: 15', 'blitzschutzklasse: ii (ehemals hoch)', 'bruttogeschossfläche gebäude: 1.001 bis 5.000 m²', 'gebäudeart: gemischte nutzung', 'sonderbau-prüfungen: nein, keine', 'kostengruppe din 276-1: 446', 'bezeichn. kostengr. din 276-1: blitzschutz- u. erdungsanlagen'] |  |  | 446.01.01.216.00.00 | 446 - Äußerere Blitzschutz (inkl. Auffangeinrichtungen, Ableitungen, Erdungen) | 334.02.01.000.06.01 | 334 - Schiebetore (inkl. Feststellanlage) - nicht kraftbetrieben; ohne Brandschutzfunktion - Breite < 8 m; Höhe <6 m | 0.4251 | FALSE | FALSE
456 | ['ema 118 rz abgs', 'einbruch-/überfallmeldeanlage', 'anzahl gruppen_linien: 4', 'anzahl handmelder: 2', 'anzahl automatische melder: 10', 'übertragung zur fw_pol_smc: keine', 'schnittstelle bues/glt: bues', 'sonderbau-prüfungen: nein, keine', 'kostengruppe din 276-1: 456', 'bezeichn. kostengr. din 276-1: gefahrenmelde- u. alarmanlagen'] |  |  | 456.03.01.000.00.02 | 456 - Einbruchmeldeanlage - Anzahl Auslöser 26 bis = 50 | 434.03.01.000.02.01 | 434 - Verteiler und Rohrleitungen - Anzahl Kreise 6 bis 10 - Nennweite Zuleitung Verteiler <=100DN | 0.29516 | FALSE | FALSE
456 | ['bma 2 obzi 5.og', 'brandmeldeanlage', 'anzahl gruppen_linien: 1', 'anzahl handmelder: 0', 'anzahl automatische melder: 1', 'übertragung zur fw_pol_smc: keine', 'schnittstelle bues/glt: glt', 'sonderbau-prüfungen: nein, keine', 'kostengruppe din 276-1: 456', 'bezeichn. kostengr. din 276-1: gefahrenmelde- u. alarmanlagen'] | 456.01.01.000.00.00 | 456 - Brandmeldeanlage | 456.03.01.000.00.02 | 456 - Einbruchmeldeanlage - Anzahl Auslöser 26 bis = 50 | 434.03.01.000.01.01 | 434 - Verteiler und Rohrleitungen - Anzahl Kreise 1 bis 5 - Nennweite Zuleitung Verteiler <=100DN | 0.2628 | FALSE | FALSE
456 | ['wassermelder (a)', 'wasserwarnanlage', 'schnittstelle bues/glt: bues', 'kostengruppe din 276-1: 456', 'bezeichn. kostengr. din 276-1: gefahrenmelde- u. alarmanlagen', 'sonderbau-prüfungen: nein, keine'] |  |  | 456.03.01.000.00.02 | 456 - Einbruchmeldeanlage - Anzahl Auslöser 26 bis = 50 | 474.01.02.176.02.00 | 474 - Hydranten - Wandhydranten (trocken oder nass) inkl. Schlauchprüfung | 0.35447 | FALSE | FALSE
456 | ['bma 1 erweiterungsbau (vds)', 'brandmeldeanlage', 'anzahl gruppen_linien: 9', 'anzahl handmelder: 0', 'anzahl automatische melder: 42', 'übertragung zur fw_pol_smc: keine', 'schnittstelle bues/glt: glt', 'sonderbau-prüfungen: nein, keine', 'kostengruppe din 276-1: 456', 'bezeichn. kostengr. din 276-1: gefahrenmelde- u. alarmanlagen'] | 456.01.01.000.00.00 | 456 - Brandmeldeanlage | 456.03.01.000.00.02 | 456 - Einbruchmeldeanlage - Anzahl Auslöser 26 bis = 50 | 334.03.01.000.11.01 | 334 - Schiebetür (ohne Fluchtwegsfunktion); nicht kraftbetrieben ohne Brand-/ Rauchschutzfunktion - 1-flüglig | 0.25833 | FALSE | FALSE
456 | ['bma 2 erweiterungsbau kollo-ra', 'brandmeldeanlage', 'anzahl gruppen_linien: 2', 'anzahl handmelder: 0', 'anzahl automatische melder: 16', 'übertragung zur fw_pol_smc: keine', 'schnittstelle bues/glt: bues', 'sonderbau-prüfungen: nein, keine', 'kostengruppe din 276-1: 456', 'bezeichn. kostengr. din 276-1: gefahrenmelde- u. alarmanlagen'] | 456.01.01.000.00.00 | 456 - Brandmeldeanlage | 456.03.01.000.00.02 | 456 - Einbruchmeldeanlage - Anzahl Auslöser 26 bis = 50 | 334.03.01.000.11.02 | 334 - Schiebetür (ohne Fluchtwegsfunktion); nicht kraftbetrieben ohne Brand-/ Rauchschutzfunktion - 2-flüglig | 0.24554 | FALSE | FALSE
456 | ['wassermeldeanl.0108 (a)', 'wasserwarnanlage', 'schnittstelle bues/glt: bues', 'kostengruppe din 276-1: 456', 'bezeichn. kostengr. din 276-1: gefahrenmelde- u. alarmanlagen', 'sonderbau-prüfungen: nein, keine'] |  |  | 456.03.01.000.00.02 | 456 - Einbruchmeldeanlage - Anzahl Auslöser 26 bis = 50 | 456.04.01.000.01.02 | 456 - Gas-Warnanlage - Art des Gases = CO - VdS-Zulassung = nein | 0.35653 | FALSE | FALSE
454 | ['beschallungsanl.', 'beschallungsanlage', 'schnittstelle bues/glt: keine', 'sonderbau-prüfungen: nein, keine', 'kostengruppe din 276-1: 454', 'bezeichn. kostengr. din 276-1: elektroakustische anlagen'] |  |  | 454.01.01.000.00.02 | 454 - Lautsprecher - Anzahl Lautsprecher > 100 bis 250 Stk. | 334.03.01.000.11.01 | 334 - Schiebetür (ohne Fluchtwegsfunktion); nicht kraftbetrieben ohne Brand-/ Rauchschutzfunktion - 1-flüglig | 0.38019 | FALSE | FALSE
454 | ['rundsprechanl. fev', 'beschallungsanlage', 'schnittstelle bues/glt: keine', 'sonderbau-prüfungen: nein, keine', 'kostengruppe din 276-1: 454', 'bezeichn. kostengr. din 276-1: elektroakustische anlagen'] |  |  | 454.01.01.000.00.02 | 454 - Lautsprecher - Anzahl Lautsprecher > 100 bis 250 Stk. | 334.03.01.000.11.01 | 334 - Schiebetür (ohne Fluchtwegsfunktion); nicht kraftbetrieben ohne Brand-/ Rauchschutzfunktion - 1-flüglig | 0.37679 | FALSE | FALSE
454 | ['beschallungsanl. 1', 'beschallungsanlage', 'schnittstelle bues/glt: keine', 'sonderbau-prüfungen: nein, keine', 'kostengruppe din 276-1: 454', 'bezeichn. kostengr. din 276-1: elektroakustische anlagen'] |  |  | 454.01.01.000.00.02 | 454 - Lautsprecher - Anzahl Lautsprecher > 100 bis 250 Stk. | 334.03.01.000.11.01 | 334 - Schiebetür (ohne Fluchtwegsfunktion); nicht kraftbetrieben ohne Brand-/ Rauchschutzfunktion - 1-flüglig | 0.44114 | FALSE | FALSE
454 | ['beschallungsanl. 2', 'beschallungsanlage', 'schnittstelle bues/glt: keine', 'sonderbau-prüfungen: nein, keine', 'kostengruppe din 276-1: 454', 'bezeichn. kostengr. din 276-1: elektroakustische anlagen'] |  |  | 454.01.01.000.00.02 | 454 - Lautsprecher - Anzahl Lautsprecher > 100 bis 250 Stk. | 334.03.01.000.11.02 | 334 - Schiebetür (ohne Fluchtwegsfunktion); nicht kraftbetrieben ohne Brand-/ Rauchschutzfunktion - 2-flüglig | 0.45438 | FALSE | FALSE
454 | ['beschallungsanl. rz', 'beschallungsanlage', 'schnittstelle bues/glt: keine', 'sonderbau-prüfungen: nein, keine', 'kostengruppe din 276-1: 454', 'bezeichn. kostengr. din 276-1: elektroakustische anlagen'] |  |  | 454.01.01.000.00.02 | 454 - Lautsprecher - Anzahl Lautsprecher > 100 bis 250 Stk. | 334.03.01.000.11.01 | 334 - Schiebetür (ohne Fluchtwegsfunktion); nicht kraftbetrieben ohne Brand-/ Rauchschutzfunktion - 1-flüglig | 0.38245 | FALSE | FALSE
454 | ['sprechanlage eg rz', 'wechsel- / gegensprechanlage', 'schnittstelle bues/glt: keine', 'sonderbau-prüfungen: nein, keine', 'kostengruppe din 276-1: 454', 'bezeichn. kostengr. din 276-1: elektroakustische anlagen'] |  |  | 454.01.01.000.00.02 | 454 - Lautsprecher - Anzahl Lautsprecher > 100 bis 250 Stk. | 334.03.01.000.11.01 | 334 - Schiebetür (ohne Fluchtwegsfunktion); nicht kraftbetrieben ohne Brand-/ Rauchschutzfunktion - 1-flüglig | 0.38612 | FALSE | FALSE
454 | ['sprechanlage 1.og rz', 'wechsel- / gegensprechanlage', 'schnittstelle bues/glt: keine', 'sonderbau-prüfungen: nein, keine', 'kostengruppe din 276-1: 454', 'bezeichn. kostengr. din 276-1: elektroakustische anlagen'] |  |  | 454.01.01.000.00.02 | 454 - Lautsprecher - Anzahl Lautsprecher > 100 bis 250 Stk. | 334.03.01.000.11.01 | 334 - Schiebetür (ohne Fluchtwegsfunktion); nicht kraftbetrieben ohne Brand-/ Rauchschutzfunktion - 1-flüglig | 0.43952 | FALSE | FALSE
421 | ['umlaufwasserheizer gas 20,5 kw cl1', 'heizungsanlage', 'system: wasser', 'wassererwärmung: nein', 'energieart: gas', 'gesamtleistung in kw: 21', 'kessel anzahl: 1', 'lufterhitzer anzahl: 0', 'wärmetauscher anzahl: 0', 'regelkreise anzahl: 1', 'ausdehnungsgefäße anzahl: 1', 'brenner anzahl: 1', 'unterverteilungen anzahl: 0', 'uvt regelkreise anzahl: 0', 'fernwirken möglich: nein', 'wärmemengenzähler vorhanden: nein', 'schnittstelle bues/glt: bues', 'kostengruppe din 276-1: 421', 'bezeichn. kostengr. din 276-1: wärmeerzeugungsanlagen'] |  |  | 421.03.02.000.08.04 | 421 - Grundwasser-Wärmepumpen (inkl. Brunnenanlage) - Nennleistung > 150 bis 250 kW | 421.03.01.164.01.01 | 421 - Wasserkessel (ohne Brenner) - Nennleistung <= 50 kW | 0.35188 | FALSE | FALSE
421 | ['fernwärme 0101, siehe int.vermerk!', 'fernwärmeheizungsanlage', 'system: wasser', 'wassererwärmung: ja', 'hygiene trinkwv/vdi 6023: nein', 'gesamtleistung in kw: 1500', 'lufterhitzer anzahl: 0', 'wärmetauscher anzahl: 3', 'regelkreise anzahl: 1', 'ausdehnungsgefäße anzahl: 3', 'unterverteilungen anzahl: 4', 'uvt regelkreise anzahl: 4', 'fernwirken möglich: ja', 'wärmemengenzähler vorhanden: ja', 'schnittstelle bues/glt: bues', 'kostengruppe din 276-1: 421', 'bezeichn. kostengr. din 276-1: wärmeerzeugungsanlagen'] |  |  | 421.01.01.000.02.02 | 421 - Heizöltank unterirdisch inkl. Füll- u. Entleerungseinrichtungen - Nenninhalt > 10.000 bis 50.000 l | 422.01.01.154.01.02 | 422 - Heizungsverteiler (inkl. Entleerungen, Thermometer, Manometer, Armaturen, Ventile, Klappen, Wächter, Schmutzfänger, Umwälzpumpen, Druckausdehnungsgefäße, Nachspeiseeinrichtungen, Hydrauliche Weichen etc.) - Anzahl Kreise 1 bis 5 - Nennweite Zuleitung Verteiler > 100DN bis 200DN | 0.37193 | FALSE | FALSE
362 | ['rauchabzugsanl. ost, (vds)', 'rwa-anlagen', 'auslösung: sonstige', 'schnittstelle bues/glt: keine', 'sonderbau-prüfungen: nein, keine', 'kostengruppe din 276-1: 362', 'bezeichn. kostengr. din 276-1: dachfenster, dachöffnungen'] |  |  | 362.01.01.000.01.02 | 362 - Lichtkuppeln / Oberlichter / Dachfenster - elektrisch - Einbauhöhe 6 m bis 12 m | 334.03.01.000.19.01 | 334 - Drehflügeltür (ohne Fluchtwegsfunktion); nicht kraftbetrieben ohne Brand-/ Rauchschutzfunktion - 1-flüglig | 0.36282 | FALSE | FALSE
362 | ['rauchabzugsanl. nord, (vds)', 'rwa-anlagen', 'auslösung: sonstige', 'schnittstelle bues/glt: keine', 'sonderbau-prüfungen: nein, keine', 'kostengruppe din 276-1: 362', 'bezeichn. kostengr. din 276-1: dachfenster, dachöffnungen'] |  |  | 362.01.01.000.01.02 | 362 - Lichtkuppeln / Oberlichter / Dachfenster - elektrisch - Einbauhöhe 6 m bis 12 m | 334.03.01.000.19.01 | 334 - Drehflügeltür (ohne Fluchtwegsfunktion); nicht kraftbetrieben ohne Brand-/ Rauchschutzfunktion - 1-flüglig | 0.36009 | FALSE | FALSE
362 | ['rauchabzugsanl. süd, (vds)', 'rwa-anlagen', 'auslösung: sonstige', 'schnittstelle bues/glt: keine', 'sonderbau-prüfungen: nein, keine', 'kostengruppe din 276-1: 362', 'bezeichn. kostengr. din 276-1: dachfenster, dachöffnungen'] |  |  | 362.01.01.000.01.02 | 362 - Lichtkuppeln / Oberlichter / Dachfenster - elektrisch - Einbauhöhe 6 m bis 12 m | 334.03.01.000.19.01 | 334 - Drehflügeltür (ohne Fluchtwegsfunktion); nicht kraftbetrieben ohne Brand-/ Rauchschutzfunktion - 1-flüglig | 0.37154 | FALSE | FALSE
362 | ['rauchabzugsanl. 5.og, (vds)', 'rwa-anlagen', 'auslösung: sonstige', 'schnittstelle bues/glt: keine', 'sonderbau-prüfungen: nein, keine', 'kostengruppe din 276-1: 362', 'bezeichn. kostengr. din 276-1: dachfenster, dachöffnungen'] |  |  | 362.01.01.000.01.02 | 362 - Lichtkuppeln / Oberlichter / Dachfenster - elektrisch - Einbauhöhe 6 m bis 12 m | 334.03.01.000.19.01 | 334 - Drehflügeltür (ohne Fluchtwegsfunktion); nicht kraftbetrieben ohne Brand-/ Rauchschutzfunktion - 1-flüglig | 0.36783 | FALSE | FALSE
362 | ['rauchabzugsanl. west rz (vds)', 'rwa-anlagen', 'auslösung: sonstige', 'schnittstelle bues/glt: gabi über bacnet', 'sonderbau-prüfungen: nein, keine', 'kostengruppe din 276-1: 362', 'bezeichn. kostengr. din 276-1: dachfenster, dachöffnungen'] |  |  | 362.01.01.000.01.02 | 362 - Lichtkuppeln / Oberlichter / Dachfenster - elektrisch - Einbauhöhe 6 m bis 12 m | 334.03.01.000.19.01 | 334 - Drehflügeltür (ohne Fluchtwegsfunktion); nicht kraftbetrieben ohne Brand-/ Rauchschutzfunktion - 1-flüglig | 0.30744 | FALSE | FALSE
362 | ['rauchabzugsanl.ost rz (vds)', 'rwa-anlagen', 'auslösung: sonstige', 'schnittstelle bues/glt: gabi über bacnet', 'sonderbau-prüfungen: nein, keine', 'kostengruppe din 276-1: 362', 'bezeichn. kostengr. din 276-1: dachfenster, dachöffnungen'] |  |  | 362.01.01.000.01.02 | 362 - Lichtkuppeln / Oberlichter / Dachfenster - elektrisch - Einbauhöhe 6 m bis 12 m | 334.03.01.000.19.01 | 334 - Drehflügeltür (ohne Fluchtwegsfunktion); nicht kraftbetrieben ohne Brand-/ Rauchschutzfunktion - 1-flüglig | 0.32484 | FALSE | FALSE
421 | ['heizungsunterverteilung altbau', 'heizungsanlage', 'system: wasser', 'wassererwärmung: ja', 'hygiene trinkwv/vdi 6023: nein', 'energieart: fremdheizung', 'gesamtleistung in kw: 2500', 'lufterhitzer anzahl: 0', 'wärmetauscher anzahl: 0', 'regelkreise anzahl: 1', 'ausdehnungsgefäße anzahl: 0', 'unterverteilungen anzahl: 0', 'uvt regelkreise anzahl: 0', 'fernwirken möglich: nein', 'wärmemengenzähler vorhanden: nein', 'schnittstelle bues/glt: bues', 'kostengruppe din 276-1: 421', 'bezeichn. kostengr. din 276-1: wärmeerzeugungsanlagen'] |  |  | 421.01.01.000.02.02 | 421 - Heizöltank unterirdisch inkl. Füll- u. Entleerungseinrichtungen - Nenninhalt > 10.000 bis 50.000 l | 421.02.01.000.00.01 | 421 - Fernwärmeübergabestation - Heißwasser - Nennleistung <= 150 kW | 0.37072 | FALSE | FALSE
421 | ['heizungsunterverteilung neubau', 'heizungsanlage', 'system: wasser', 'wassererwärmung: nein', 'energieart: fremdheizung', 'gesamtleistung in kw: 2500', 'kessel anzahl: 0', 'lufterhitzer anzahl: 0', 'wärmetauscher anzahl: 0', 'regelkreise anzahl: 1', 'ausdehnungsgefäße anzahl: 0', 'brenner anzahl: 0', 'unterverteilungen anzahl: 0', 'uvt regelkreise anzahl: 0', 'fernwirken möglich: nein', 'wärmemengenzähler vorhanden: nein', 'schnittstelle bues/glt: keine', 'kostengruppe din 276-1: 421', 'bezeichn. kostengr. din 276-1: wärmeerzeugungsanlagen'] |  |  | 421.01.01.000.02.02 | 421 - Heizöltank unterirdisch inkl. Füll- u. Entleerungseinrichtungen - Nenninhalt > 10.000 bis 50.000 l | 421.02.01.000.00.01 | 421 - Fernwärmeübergabestation - Heißwasser - Nennleistung <= 150 kW | 0.3716 | FALSE | FALSE
445 | ['außenbel. ortsfest', 'außenbel.einr. ortsf. leuchten', 'anbauhöhe/masthöhe in m: 7', 'leuchtmittel sockel: e27', 'leuchtmittel typ: hql', 'kostengruppe din 276-1: 445', 'bezeichn. kostengr. din 276-1: beleuchtungsanlagen'] |  |  | 445.02.01.007.04.00 | 445 - Sicherheitsbeleuchtungsanlage - Leuchte - Zentralversorgung ohne Überwachung | 362.01.01.000.01.01 | 362 - Lichtkuppeln / Oberlichter / Dachfenster - elektrisch - Einbauhöhe <= 6 m | 0.38911 | FALSE | FALSE
445 | ['außenbel. ortsfest', 'außenbel.einr. ortsf. leuchten', 'kostengruppe din 276-1: 445', 'bezeichn. kostengr. din 276-1: beleuchtungsanlagen'] |  |  | 445.02.01.007.04.00 | 445 - Sicherheitsbeleuchtungsanlage - Leuchte - Zentralversorgung ohne Überwachung | 445.01.01.000.00.00 | 445 - Ortsfeste Leuchten | 0.39914 | FALSE | FALSE
445 | ['notlichtanlage r.0211', 'sicherheitsbeleuchtung', 'anzahl leuchten 230v/24-60v: 0', 'anlagenselbsttest: nein', 'optische störmeldung: nein', 'eigene batterien: keine, auf gev geschaltet', 'art der eigenen batterie: keine eigene batterie', 'onea-berechtigung: ja', 'schnittstelle bues/glt: keine', 'sonderbau-prüfungen: nein, keine', 'kostengruppe din 276-1: 445', 'bezeichn. kostengr. din 276-1: beleuchtungsanlagen'] |  |  | 445.02.01.007.02.00 | 445 - Sicherheitsbeleuchtungsanlage - Leuchte - Eigenversorgung ohne Überwachung | 442.02.01.000.00.02 | 442 - zentrale Batterieanlagen mit/ohne Batteriemanagementsystem - Kapazität 50 bis 250 Ah | 0.44414 | FALSE | FALSE
445 | ['notbel.', 'sicherheitsbeleuchtung', 'anzahl leuchten 230v/24-60v: 0', 'anzahl leuchten 24 - 60v: 200', 'anlagenselbsttest: nein', 'anzahl stromkreise: 30', 'eigene batterien: keine, auf gev geschaltet', 'art der eigenen batterie: keine eigene batterie', 'schnittstelle bues/glt: keine', 'sonderbau-prüfungen: nein, keine', 'kostengruppe din 276-1: 445', 'bezeichn. kostengr. din 276-1: beleuchtungsanlagen'] |  |  | 445.02.01.007.02.00 | 445 - Sicherheitsbeleuchtungsanlage - Leuchte - Eigenversorgung ohne Überwachung | 442.02.01.000.00.02 | 442 - zentrale Batterieanlagen mit/ohne Batteriemanagementsystem - Kapazität 50 bis 250 Ah | 0.46675 | FALSE | FALSE
445 | ['notbel. rz', 'sicherheitsbeleuchtung', 'anzahl leuchten 24 - 60v: 0', 'anlagenselbsttest: ja', 'optische störmeldung: nein', 'anzahl stromkreise: 8', 'eigene batterien: eigene gruppenbatterien', 'art der eigenen batterie: trockenbatterie', 'onea-berechtigung: ja', 'schnittstelle bues/glt: keine', 'sonderbau-prüfungen: nein, keine', 'kostengruppe din 276-1: 445', 'bezeichn. kostengr. din 276-1: beleuchtungsanlagen'] |  |  | 445.02.01.007.02.00 | 445 - Sicherheitsbeleuchtungsanlage - Leuchte - Eigenversorgung ohne Überwachung | 442.02.01.000.00.02 | 442 - zentrale Batterieanlagen mit/ohne Batteriemanagementsystem - Kapazität 50 bis 250 Ah | 0.42824 | FALSE | FALSE
445 | ['innenbel. kg-4.og', 'innenbel.einr. ortsf. leuchten', 'kostengruppe din 276-1: 445', 'bezeichn. kostengr. din 276-1: beleuchtungsanlagen'] |  |  | 445.02.01.007.03.00 | 445 - Sicherheitsbeleuchtungsanlage - Leuchte - Zentralversorgung mit Überwachung | 445.01.01.000.00.00 | 445 - Ortsfeste Leuchten | 0.40581 | FALSE | FALSE
445 | ['innenbeleuchtung, ortsfest', 'innenbel.einr. ortsf. leuchten', 'kostengruppe din 276-1: 445', 'bezeichn. kostengr. din 276-1: beleuchtungsanlagen'] |  |  | 445.02.01.007.04.00 | 445 - Sicherheitsbeleuchtungsanlage - Leuchte - Zentralversorgung ohne Überwachung | 445.01.01.000.00.00 | 445 - Ortsfeste Leuchten | 0.39313 | FALSE | FALSE
445 | ['innenbel.garage', 'innenbel.einr. ortsf. leuchten', 'kostengruppe din 276-1: 445', 'bezeichn. kostengr. din 276-1: beleuchtungsanlagen'] |  |  | 445.02.01.007.03.00 | 445 - Sicherheitsbeleuchtungsanlage - Leuchte - Zentralversorgung mit Überwachung | 445.01.01.000.00.00 | 445 - Ortsfeste Leuchten | 0.3721 | FALSE | FALSE
445 | ['innenbel.,maschinenhaus', 'innenbel.einr. ortsf. leuchten', 'kostengruppe din 276-1: 445', 'bezeichn. kostengr. din 276-1: beleuchtungsanlagen'] |  |  | 445.02.01.007.04.00 | 445 - Sicherheitsbeleuchtungsanlage - Leuchte - Zentralversorgung ohne Überwachung | 421.03.03.000.00.01 | 421 - Gasthermen (inkl. Brenner) - Nennleistung <= 30 kW | 0.38753 | FALSE | FALSE
445 | ['innenbeleuchtung, ortsfest', 'innenbel.einr. ortsf. leuchten', 'kostengruppe din 276-1: 445', 'bezeichn. kostengr. din 276-1: beleuchtungsanlagen'] |  |  | 445.02.01.007.04.00 | 445 - Sicherheitsbeleuchtungsanlage - Leuchte - Zentralversorgung ohne Überwachung | 445.01.01.000.00.00 | 445 - Ortsfeste Leuchten | 0.39313 | FALSE | FALSE
455 | ['bk-anlage', 'rundfunkempfangsantennenanlage', 'sonderbau-prüfungen: nein, keine', 'kostengruppe din 276-1: 455', 'bezeichn. kostengr. din 276-1: fernseh- und antennenanlagen'] |  |  | 455.01.01.000.00.01 | 455 - Antennenanlage (Stabantenne, Parabolspiegelantenne) - kraftbetrieben | 455.01.01.000.00.02 | 455 - Antennenanlage (Stabantenne, Parabolspiegelantenne) - nicht kraftbetrieben | 0.46059 | FALSE | FALSE
461 | ['personenaufzug a 261086004', 'personenaufzug', 'antriebsart: treibscheibe', 'förderhöhe in m: 27', 'betriebsgeschwindigkeit in m/s: 0,8', 'tragfähigkeit in kg: 600', 'anzahl der haltestellen: 7', 'anzahl fahrten im monat: > 1.000', 'personenanzahl: 8', 'notrufzentrale: spfs, smc leipzig', 'schnittstelle bues/glt: bues', 'kostengruppe din 276-1: 461', 'bezeichn. kostengr. din 276-1: aufzugsanlagen'] |  |  | 461.01.01.000.02.05 | 461 - Personenaufzug mit Hydraulik-Antrieb (ohne Ölwechsel) - Anz. Haltestellen 6 | 334.02.01.000.04.01 | 334 - Rolltore / Rollgittertore - nicht kraftbetrieben - Breite < 8 m; Höhe <6 m | 0.26586 | FALSE | FALSE
461 | ['personenaufzug b 261086005', 'personenaufzug', 'antriebsart: treibscheibe', 'förderhöhe in m: 27', 'betriebsgeschwindigkeit in m/s: 0,8', 'tragfähigkeit in kg: 600', 'anzahl der haltestellen: 7', 'anzahl fahrten im monat: > 1.000', 'personenanzahl: 8', 'notrufzentrale: spfs, smc leipzig', 'schnittstelle bues/glt: bues', 'kostengruppe din 276-1: 461', 'bezeichn. kostengr. din 276-1: aufzugsanlagen'] |  |  | 461.01.01.000.02.05 | 461 - Personenaufzug mit Hydraulik-Antrieb (ohne Ölwechsel) - Anz. Haltestellen 6 | 334.02.01.000.04.01 | 334 - Rolltore / Rollgittertore - nicht kraftbetrieben - Breite < 8 m; Höhe <6 m | 0.2692 | FALSE | FALSE
461 | ['lastenaufzug neubau 5527', 'lastenaufzug', 'antriebsart: treibscheibe', 'förderhöhe in m: 23', 'betriebsgeschwindigkeit in m/s: 0,5', 'tragfähigkeit in kg: 2100', 'anzahl der haltestellen: 6', 'anzahl fahrten im monat: > 1.000', 'personenanzahl: 28', 'notrufzentrale: spfs, smc leipzig', 'schnittstelle bues/glt: bues', 'kostengruppe din 276-1: 461', 'bezeichn. kostengr. din 276-1: aufzugsanlagen'] |  |  | 461.02.01.000.02.01 | 461 - Lastenaufzug mit Hydraulik-Antrieb (ohne Ölwechsel) - Anz. Haltestellen 2 | 462.01.01.000.00.04 | 462 - Fahrtreppe, Fahrsteig (ohne brandschutztechnische Reinigung) - Förderlänge > 20 bis 50m; Stufen > 115 bis 200 Stk. | 0.31872 | FALSE | FALSE
461 | ['lastenaufzug altbau 261082006', 'lastenaufzug', 'antriebsart: treibscheibe', 'förderhöhe in m: 27', 'betriebsgeschwindigkeit in m/s: 0,5', 'tragfähigkeit in kg: 2500', 'anzahl der haltestellen: 7', 'anzahl fahrten im monat: <= 1.000', 'personenanzahl: 32', 'notrufzentrale: spfs, smc leipzig', 'schnittstelle bues/glt: bues', 'kostengruppe din 276-1: 461', 'bezeichn. kostengr. din 276-1: aufzugsanlagen'] |  |  | 461.02.01.000.02.01 | 461 - Lastenaufzug mit Hydraulik-Antrieb (ohne Ölwechsel) - Anz. Haltestellen 2 | 431.04.01.000.00.02 | 431 - Maschinelle Rauch-/Wärmeabzuganlagen (MRA) - Volumenstrom > 25.000 bis 50.000 m3/h | 0.24826 | FALSE | FALSE
461 | ['personenaufzug rz 86122', 'personenaufzug', 'antriebsart: direkt hydraul. zyl. in erde', 'förderhöhe in m: 8', 'betriebsgeschwindigkeit in m/s: 0,6', 'tragfähigkeit in kg: 1000', 'anzahl der haltestellen: 3', 'anzahl fahrten im monat: > 1.000', 'personenanzahl: 13', 'notrufzentrale: spfs, smc leipzig', 'schnittstelle bues/glt: bues', 'kostengruppe din 276-1: 461', 'bezeichn. kostengr. din 276-1: aufzugsanlagen'] |  |  | 461.01.01.000.02.02 | 461 - Personenaufzug mit Hydraulik-Antrieb (ohne Ölwechsel) - Anz. Haltestellen 3 | 461.01.01.000.02.05 | 461 - Personenaufzug mit Hydraulik-Antrieb (ohne Ölwechsel) - Anz. Haltestellen 6 | 0.39369 | FALSE | FALSE
463 | ['fassadenaufzüge m3169', 'fassadenaufzug', 'förderhöhe in m: 25', 'etagen aus förderhöhe: 8', 'tragfähigkeit in kg: 200', 'personenanzahl: 2', 'kostengruppe din 276-1: 463', 'bezeichn. kostengr. din 276-1: befahranlagen'] |  |  | 463.01.01.000.00.00 | 463 - Befahranlagen | 462.01.01.000.00.04 | 462 - Fahrtreppe, Fahrsteig (ohne brandschutztechnische Reinigung) - Förderlänge > 20 bis 50m; Stufen > 115 bis 200 Stk. | 0.30339 | FALSE | FALSE
431 | ['splitgerät r. 4-5 rz', 'splitklimagerät', 'anzahl außeneinheiten: 1', 'co2 äquivalent: 1,7', 'anzahl inneneinheiten: 1', 'gesamtkälteleistung in kw: 4', 'gwp-wert: 1700', 'hermetisch geschlossen: nein', 'hygiene vdi 6022: ja, vorschrift', 'kältemittelmenge: 1', 'kältemitteltyp: r 22', 'leckageerkennungssystem vorhd.: nein', 'anzahl kältekreisläufe: 1', 'nutzung rlt: gebäude, büro', 'schnittstelle bues/glt: gabi über bacnet', 'zugehörige verbraucher: sonstige', 'zwischenkontrolle rlt: keine zwischenprfg. erforderl.', 'zyklus für dichtheitskontrolle: kein', 'kostengruppe din 276-1: 431', 'bezeichn. kostengr. din 276-1: lüftungsanlagen'] |  |  | 431.03.01.000.01.02 | 431 - Zu- und Abluftanlagen (mit bis zur einer LBF); mit WRG - Volumenstrom > 500 bis 2.500 m³/h | 422.01.01.154.01.01 | 422 - Heizungsverteiler (inkl. Entleerungen, Thermometer, Manometer, Armaturen, Ventile, Klappen, Wächter, Schmutzfänger, Umwälzpumpen, Druckausdehnungsgefäße, Nachspeiseeinrichtungen, Hydrauliche Weichen etc.) - Anzahl Kreise 1 bis 5 - Nennweite Zuleitung Verteiler <100DN | 0.3263 | FALSE | FALSE
444 | ['nspg-ltg-anl. aussen, ohne fi (vds)', 'niederspannungsleitungsanlage', 'anzahl fi alle uvt: 0', 'überspannungsableiter: 0', 'unterverteilungen gesamt: 1', 'anzahl uvt ohne usv: 1', 'stromkreise 1-ph ohne usv: 7', 'stromkreise 3-ph ohne usv: 0', 'anzahl uvt mit usv: 0', 'stromkreise 1-ph mit usv: 0', 'stromkreise 3-ph mit usv: 0', 'schnittstelle bues/glt: keine', 'sonderbau-prüfungen: nein, keine', 'kostengruppe din 276-1: 444', 'bezeichn. kostengr. din 276-1: niederspannungsinstallationsan'] |  |  | 444.03.01.000.00.02 | 444 - Unterverteiler (inkl. Potenzialausgleich) - Stromkreise 20 bis 50 Stk. | 431.03.01.000.02.01 | 431 - Zu- und Abluftanlagen (mit bis zur einer LBF); ohne WRG - Volumenstrom <= 500 m³/h | 0.26504 | FALSE | FALSE
444 | ['nspg-ltg-anl. kg02 stoli 825 & 826(vds)', 'niederspannungsleitungsanlage', 'anzahl fi alle uvt: 2', 'überspannungsableiter: 0', 'unterverteilungen gesamt: 11', 'anzahl uvt ohne usv: 11', 'stromkreise 1-ph ohne usv: 52', 'stromkreise 3-ph ohne usv: 56', 'anzahl uvt mit usv: 0', 'stromkreise 1-ph mit usv: 0', 'stromkreise 3-ph mit usv: 0', 'schnittstelle bues/glt: keine', 'sonderbau-prüfungen: nein, keine', 'kostengruppe din 276-1: 444', 'bezeichn. kostengr. din 276-1: niederspannungsinstallationsan'] |  |  | 444.03.01.000.00.02 | 444 - Unterverteiler (inkl. Potenzialausgleich) - Stromkreise 20 bis 50 Stk. | 431.03.01.000.02.01 | 431 - Zu- und Abluftanlagen (mit bis zur einer LBF); ohne WRG - Volumenstrom <= 500 m³/h | 0.2669 | FALSE | FALSE
444 | ['nspg-ltg-anl. 1.og (vds)', 'niederspannungsleitungsanlage', 'anzahl fi alle uvt: 1', 'überspannungsableiter: 0', 'unterverteilungen gesamt: 6', 'anzahl uvt ohne usv: 6', 'stromkreise 1-ph ohne usv: 77', 'stromkreise 3-ph ohne usv: 34', 'anzahl uvt mit usv: 0', 'stromkreise 1-ph mit usv: 0', 'stromkreise 3-ph mit usv: 0', 'schnittstelle bues/glt: keine', 'sonderbau-prüfungen: nein, keine', 'kostengruppe din 276-1: 444', 'bezeichn. kostengr. din 276-1: niederspannungsinstallationsan'] |  |  | 444.03.01.000.00.02 | 444 - Unterverteiler (inkl. Potenzialausgleich) - Stromkreise 20 bis 50 Stk. | 434.03.01.000.02.01 | 434 - Verteiler und Rohrleitungen - Anzahl Kreise 6 bis 10 - Nennweite Zuleitung Verteiler <=100DN | 0.29633 | FALSE | FALSE
444 | ['nspg-ltg-anl. kg01 stoli 830 (vds)', 'niederspannungsleitungsanlage', 'anzahl fi alle uvt: 0', 'unterverteilungen gesamt: 6', 'anzahl uvt ohne usv: 6', 'stromkreise 1-ph ohne usv: 77', 'stromkreise 3-ph ohne usv: 12', 'anzahl uvt mit usv: 0', 'schnittstelle bues/glt: keine', 'sonderbau-prüfungen: nein, keine', 'kostengruppe din 276-1: 444', 'bezeichn. kostengr. din 276-1: niederspannungsinstallationsan'] |  |  | 444.03.01.000.00.02 | 444 - Unterverteiler (inkl. Potenzialausgleich) - Stromkreise 20 bis 50 Stk. | 334.02.01.000.06.01 | 334 - Schiebetore (inkl. Feststellanlage) - nicht kraftbetrieben; ohne Brandschutzfunktion - Breite < 8 m; Höhe <6 m | 0.31406 | FALSE | FALSE
444 | ['nspg-ltg-anl. eg stoli 831 ohne fi(vds)', 'niederspannungsleitungsanlage', 'anzahl fi alle uvt: 0', 'überspannungsableiter: 0', 'unterverteilungen gesamt: 3', 'anzahl uvt ohne usv: 3', 'stromkreise 1-ph ohne usv: 73', 'stromkreise 3-ph ohne usv: 4', 'anzahl uvt mit usv: 0', 'stromkreise 1-ph mit usv: 0', 'stromkreise 3-ph mit usv: 0', 'schnittstelle bues/glt: keine', 'sonderbau-prüfungen: nein, keine', 'kostengruppe din 276-1: 444', 'bezeichn. kostengr. din 276-1: niederspannungsinstallationsan'] |  |  | 444.03.01.000.00.02 | 444 - Unterverteiler (inkl. Potenzialausgleich) - Stromkreise 20 bis 50 Stk. | 431.03.01.000.02.01 | 431 - Zu- und Abluftanlagen (mit bis zur einer LBF); ohne WRG - Volumenstrom <= 500 m³/h | 0.31284 | FALSE | FALSE
444 | ['nspg-ltg-anl. 2.og stoli 832 (vds)', 'niederspannungsleitungsanlage', 'anzahl fi alle uvt: 0', 'überspannungsableiter: 8', 'unterverteilungen gesamt: 4', 'anzahl uvt ohne usv: 4', 'stromkreise 1-ph ohne usv: 113', 'stromkreise 3-ph ohne usv: 52', 'anzahl uvt mit usv: 0', 'stromkreise 1-ph mit usv: 0', 'stromkreise 3-ph mit usv: 0', 'schnittstelle bues/glt: keine', 'sonderbau-prüfungen: nein, keine', 'kostengruppe din 276-1: 444', 'bezeichn. kostengr. din 276-1: niederspannungsinstallationsan'] |  |  | 444.03.01.000.00.02 | 444 - Unterverteiler (inkl. Potenzialausgleich) - Stromkreise 20 bis 50 Stk. | 434.03.01.000.01.01 | 434 - Verteiler und Rohrleitungen - Anzahl Kreise 1 bis 5 - Nennweite Zuleitung Verteiler <=100DN | 0.33847 | FALSE | FALSE
444 | ['nspg-ltg-anl. 4.og stoli 833 (vds)', 'niederspannungsleitungsanlage', 'anzahl fi alle uvt: 70', 'überspannungsableiter: 8', 'unterverteilungen gesamt: 5', 'anzahl uvt ohne usv: 5', 'stromkreise 1-ph ohne usv: 158', 'stromkreise 3-ph ohne usv: 109', 'anzahl uvt mit usv: 0', 'stromkreise 1-ph mit usv: 0', 'stromkreise 3-ph mit usv: 0', 'schnittstelle bues/glt: keine', 'sonderbau-prüfungen: nein, keine', 'kostengruppe din 276-1: 444', 'bezeichn. kostengr. din 276-1: niederspannungsinstallationsan'] |  |  | 444.03.01.000.00.03 | 444 - Unterverteiler (inkl. Potenzialausgleich) - Stromkreise 50 bis 100 Stk. | 434.03.01.000.01.01 | 434 - Verteiler und Rohrleitungen - Anzahl Kreise 1 bis 5 - Nennweite Zuleitung Verteiler <=100DN | 0.34917 | FALSE | FALSE
444 | ['nspg-ltg-anl. kg stoli 814 (vds)', 'niederspannungsleitungsanlage', 'anzahl fi alle uvt: 0', 'überspannungsableiter: 0', 'unterverteilungen gesamt: 5', 'anzahl uvt ohne usv: 5', 'stromkreise 1-ph ohne usv: 26', 'stromkreise 3-ph ohne usv: 23', 'anzahl uvt mit usv: 0', 'stromkreise 1-ph mit usv: 0', 'stromkreise 3-ph mit usv: 0', 'schnittstelle bues/glt: keine', 'sonderbau-prüfungen: nein, keine', 'kostengruppe din 276-1: 444', 'bezeichn. kostengr. din 276-1: niederspannungsinstallationsan'] |  |  | 444.03.01.000.00.02 | 444 - Unterverteiler (inkl. Potenzialausgleich) - Stromkreise 20 bis 50 Stk. | 434.03.01.000.01.01 | 434 - Verteiler und Rohrleitungen - Anzahl Kreise 1 bis 5 - Nennweite Zuleitung Verteiler <=100DN | 0.30483 | FALSE | FALSE
444 | ['nspg-ltg-anl. eg stoli 815 (vds)', 'niederspannungsleitungsanlage', 'anzahl fi alle uvt: 0', 'überspannungsableiter: 4', 'unterverteilungen gesamt: 4', 'anzahl uvt ohne usv: 4', 'stromkreise 1-ph ohne usv: 57', 'stromkreise 3-ph ohne usv: 23', 'anzahl uvt mit usv: 0', 'stromkreise 1-ph mit usv: 0', 'stromkreise 3-ph mit usv: 0', 'schnittstelle bues/glt: keine', 'sonderbau-prüfungen: nein, keine', 'kostengruppe din 276-1: 444', 'bezeichn. kostengr. din 276-1: niederspannungsinstallationsan'] |  |  | 444.03.01.000.00.02 | 444 - Unterverteiler (inkl. Potenzialausgleich) - Stromkreise 20 bis 50 Stk. | 431.03.01.000.02.01 | 431 - Zu- und Abluftanlagen (mit bis zur einer LBF); ohne WRG - Volumenstrom <= 500 m³/h | 0.34758 | FALSE | FALSE
444 | ['nspg-ltg-anl. 2.og stoli 818/819 (vds)', 'niederspannungsleitungsanlage', 'anzahl fi alle uvt: 0', 'überspannungsableiter: 0', 'unterverteilungen gesamt: 8', 'anzahl uvt ohne usv: 8', 'stromkreise 1-ph ohne usv: 192', 'stromkreise 3-ph ohne usv: 40', 'anzahl uvt mit usv: 0', 'stromkreise 1-ph mit usv: 0', 'stromkreise 3-ph mit usv: 0', 'schnittstelle bues/glt: keine', 'sonderbau-prüfungen: nein, keine', 'kostengruppe din 276-1: 444', 'bezeichn. kostengr. din 276-1: niederspannungsinstallationsan'] |  |  | 444.03.01.000.00.02 | 444 - Unterverteiler (inkl. Potenzialausgleich) - Stromkreise 20 bis 50 Stk. | 422.01.01.154.01.02 | 422 - Heizungsverteiler (inkl. Entleerungen, Thermometer, Manometer, Armaturen, Ventile, Klappen, Wächter, Schmutzfänger, Umwälzpumpen, Druckausdehnungsgefäße, Nachspeiseeinrichtungen, Hydrauliche Weichen etc.) - Anzahl Kreise 1 bis 5 - Nennweite Zuleitung Verteiler > 100DN bis 200DN | 0.28397 | FALSE | FALSE
444 | ['nspltganl.1.og stoli 816/817 (vds)', 'niederspannungsleitungsanlage', 'anzahl fi alle uvt: 1', 'überspannungsableiter: 12', 'unterverteilungen gesamt: 7', 'anzahl uvt ohne usv: 7', 'stromkreise 1-ph ohne usv: 88', 'stromkreise 3-ph ohne usv: 48', 'anzahl uvt mit usv: 0', 'stromkreise 1-ph mit usv: 0', 'stromkreise 3-ph mit usv: 0', 'schnittstelle bues/glt: keine', 'sonderbau-prüfungen: nein, keine', 'kostengruppe din 276-1: 444', 'bezeichn. kostengr. din 276-1: niederspannungsinstallationsan'] |  |  | 444.03.01.000.00.02 | 444 - Unterverteiler (inkl. Potenzialausgleich) - Stromkreise 20 bis 50 Stk. | 412.02.04.000.00.01 | 412 - Enteisenungs-/ Entmanganungsanlagen - Durchflussleistung <= 1 m3/h | 0.24206 | FALSE | FALSE
444 | ['nspg-ltg-anl. 4.og stoli 822/823 (vds)', 'niederspannungsleitungsanlage', 'anzahl fi alle uvt: 0', 'überspannungsableiter: 4', 'unterverteilungen gesamt: 11', 'anzahl uvt ohne usv: 11', 'stromkreise 1-ph ohne usv: 179', 'stromkreise 3-ph ohne usv: 13', 'anzahl uvt mit usv: 0', 'schnittstelle bues/glt: keine', 'sonderbau-prüfungen: nein, keine', 'kostengruppe din 276-1: 444', 'bezeichn. kostengr. din 276-1: niederspannungsinstallationsan', 'produkt-pasm: g230ets', 'pasm: aktueller nutzer: t-home icp', 'pasm: beginn d. nutzung: 20101028', 'pasm: aktueller bestellwert: 0,25'] |  |  | 444.03.01.000.00.03 | 444 - Unterverteiler (inkl. Potenzialausgleich) - Stromkreise 50 bis 100 Stk. | 443.01.01.000.02.01 | 443 - Niederspannungshauptverteiler Anzahl Lasttrennschalter - Nicht gekapselt | 0.29611 | FALSE | FALSE
444 | ['nspg-ltg-anl. 3.og stoli 820/821(vds)', 'niederspannungsleitungsanlage', 'anzahl fi alle uvt: 0', 'überspannungsableiter: 0', 'unterverteilungen gesamt: 9', 'anzahl uvt ohne usv: 9', 'stromkreise 1-ph ohne usv: 148', 'stromkreise 3-ph ohne usv: 12', 'anzahl uvt mit usv: 0', 'stromkreise 1-ph mit usv: 0', 'stromkreise 3-ph mit usv: 0', 'schnittstelle bues/glt: keine', 'sonderbau-prüfungen: nein, keine', 'kostengruppe din 276-1: 444', 'bezeichn. kostengr. din 276-1: niederspannungsinstallationsan'] |  |  | 444.03.01.000.00.02 | 444 - Unterverteiler (inkl. Potenzialausgleich) - Stromkreise 20 bis 50 Stk. | 434.03.01.000.01.01 | 434 - Verteiler und Rohrleitungen - Anzahl Kreise 1 bis 5 - Nennweite Zuleitung Verteiler <=100DN | 0.27206 | FALSE | FALSE
444 | ['nspg-ltg-anl. 3.og stoli 828 (vds)', 'niederspannungsleitungsanlage', 'anzahl fi alle uvt: 0', 'überspannungsableiter: 4', 'unterverteilungen gesamt: 9', 'anzahl uvt ohne usv: 9', 'stromkreise 1-ph ohne usv: 176', 'stromkreise 3-ph ohne usv: 60', 'anzahl uvt mit usv: 0', 'stromkreise 1-ph mit usv: 0', 'stromkreise 3-ph mit usv: 0', 'schnittstelle bues/glt: keine', 'sonderbau-prüfungen: nein, keine', 'kostengruppe din 276-1: 444', 'bezeichn. kostengr. din 276-1: niederspannungsinstallationsan'] |  |  | 444.03.01.000.00.02 | 444 - Unterverteiler (inkl. Potenzialausgleich) - Stromkreise 20 bis 50 Stk. | 434.03.01.000.02.01 | 434 - Verteiler und Rohrleitungen - Anzahl Kreise 6 bis 10 - Nennweite Zuleitung Verteiler <=100DN | 0.30692 | FALSE | FALSE
444 | ['nspg-ltg-anl. 5.og stoli 829 (vds)', 'niederspannungsleitungsanlage', 'anzahl fi alle uvt: 0', 'überspannungsableiter: 0', 'unterverteilungen gesamt: 3', 'anzahl uvt ohne usv: 3', 'stromkreise 1-ph ohne usv: 29', 'stromkreise 3-ph ohne usv: 7', 'anzahl uvt mit usv: 0', 'stromkreise 1-ph mit usv: 0', 'stromkreise 3-ph mit usv: 0', 'schnittstelle bues/glt: keine', 'sonderbau-prüfungen: nein, keine', 'kostengruppe din 276-1: 444', 'bezeichn. kostengr. din 276-1: niederspannungsinstallationsan'] |  |  | 444.03.01.000.00.02 | 444 - Unterverteiler (inkl. Potenzialausgleich) - Stromkreise 20 bis 50 Stk. | 431.03.01.000.02.09 | 431 - Zu- und Abluftanlagen (mit bis zur einer LBF); ohne WRG - Volumenstrom > 75.000 bis 100.000 m³/h | 0.28372 | FALSE | FALSE
444 | ['nspg-ltg-anl. 1.og stoli 803-807 (vds)', 'niederspannungsleitungsanlage', 'anzahl fi alle uvt: 0', 'überspannungsableiter: 24', 'unterverteilungen gesamt: 15', 'anzahl uvt ohne usv: 15', 'stromkreise 1-ph ohne usv: 910', 'stromkreise 3-ph ohne usv: 84', 'anzahl uvt mit usv: 0', 'stromkreise 1-ph mit usv: 0', 'stromkreise 3-ph mit usv: 0', 'schnittstelle bues/glt: keine', 'sonderbau-prüfungen: nein, keine', 'kostengruppe din 276-1: 444', 'bezeichn. kostengr. din 276-1: niederspannungsinstallationsan'] |  |  | 444.03.01.000.00.02 | 444 - Unterverteiler (inkl. Potenzialausgleich) - Stromkreise 20 bis 50 Stk. | 434.03.01.000.01.01 | 434 - Verteiler und Rohrleitungen - Anzahl Kreise 1 bis 5 - Nennweite Zuleitung Verteiler <=100DN | 0.33274 | FALSE | FALSE
444 | ['nspg-ltg-anl. eg stoli 801&802 (vds)', 'niederspannungsleitungsanlage', 'anzahl fi alle uvt: 3', 'überspannungsableiter: 0', 'unterverteilungen gesamt: 6', 'anzahl uvt ohne usv: 6', 'stromkreise 1-ph ohne usv: 249', 'stromkreise 3-ph ohne usv: 61', 'anzahl uvt mit usv: 0', 'stromkreise 1-ph mit usv: 0', 'stromkreise 3-ph mit usv: 0', 'schnittstelle bues/glt: keine', 'sonderbau-prüfungen: nein, keine', 'kostengruppe din 276-1: 444', 'bezeichn. kostengr. din 276-1: niederspannungsinstallationsan'] |  |  | 444.03.01.000.00.02 | 444 - Unterverteiler (inkl. Potenzialausgleich) - Stromkreise 20 bis 50 Stk. | 434.03.01.000.02.01 | 434 - Verteiler und Rohrleitungen - Anzahl Kreise 6 bis 10 - Nennweite Zuleitung Verteiler <=100DN | 0.31081 | FALSE | FALSE
444 | ['nspg-ltg-anl. 2.og stoli 808- 810(vds)', 'niederspannungsleitungsanlage', 'anzahl fi alle uvt: 10', 'überspannungsableiter: 13', 'unterverteilungen gesamt: 7', 'anzahl uvt ohne usv: 7', 'stromkreise 1-ph ohne usv: 124', 'stromkreise 3-ph ohne usv: 62', 'anzahl uvt mit usv: 0', 'stromkreise 1-ph mit usv: 0', 'stromkreise 3-ph mit usv: 0', 'schnittstelle bues/glt: keine', 'sonderbau-prüfungen: nein, keine', 'kostengruppe din 276-1: 444', 'bezeichn. kostengr. din 276-1: niederspannungsinstallationsan'] |  |  | 444.03.01.000.00.03 | 444 - Unterverteiler (inkl. Potenzialausgleich) - Stromkreise 50 bis 100 Stk. | 434.03.01.000.02.01 | 434 - Verteiler und Rohrleitungen - Anzahl Kreise 6 bis 10 - Nennweite Zuleitung Verteiler <=100DN | 0.32666 | FALSE | FALSE
412 | ['wassererwärmungsgeräte ebk5 (1)', 'gerät, elektrisch beheizt', 'hygiene trinkwv/vdi 6023: nein', 'nutzung: sonstige nutzung', 'kostengruppe din 276-1: 412', 'bezeichn. kostengr. din 276-1: wasseranlagen'] |  |  | 412.01.02.000.00.02 | 412 - Regenwassernutzungsanlagen - Speichervolumen > 10 bis 50 m3 | 412.05.01.000.00.00 | 412 - Sanitäre Einrichtungsgegenstände (Waschtisch, Urinale, WC, Duschen, Wannen, etc.) | 0.33711 | FALSE | FALSE
412 | ['snu', 'gerät, elektrisch beheizt', 'hygiene trinkwv/vdi 6023: nein', 'nutzung: sonstige nutzung', 'kostengruppe din 276-1: 412', 'bezeichn. kostengr. din 276-1: wasseranlagen'] |  |  | 412.02.04.000.00.02 | 412 - Enteisenungs-/ Entmanganungsanlagen - Durchflussleistung > 1 m3/h bis 5 m3/h | 412.05.01.000.00.00 | 412 - Sanitäre Einrichtungsgegenstände (Waschtisch, Urinale, WC, Duschen, Wannen, etc.) | 0.37111 | FALSE | FALSE
411 | ['ölabscheider f. fäkal.heb.anl', 'heizölsperre', 'schnittstelle bues/glt: keine', 'kostengruppe din 276-1: 411', 'bezeichn. kostengr. din 276-1: abwasseranlagen'] |  |  | 411.05.01.012.01.02 | 411 - Hebeanlage Einfachpumpe geschlossen - fäkalienfrei - Fördermenge > 10 bis 50 m3/h | 421.01.01.000.01.01 | 421 - Heizöltank oberirdisch inkl. Füll- u. Entleerungseinrichtungen - Nenninhalt <= 10.000 l | 0.40757 | FALSE | FALSE
445 | ['batteriehandl.', 'sicherheitsl.einzel ortsveränd', 'kostengruppe din 276-1: 445', 'bezeichn. kostengr. din 276-1: beleuchtungsanlagen', 'sonderbau-prüfungen: nein, keine'] |  |  | 445.02.02.200.02.00 | 445 - optische Sicherheitsleitsysteme - Sicherheitszeichen - Zentralversorgung | 445.02.01.007.02.00 | 445 - Sicherheitsbeleuchtungsanlage - Leuchte - Eigenversorgung ohne Überwachung | 0.49539 | FALSE | FALSE
445 | ['batteriehandl.', 'sicherheitsl.einzel ortsveränd', 'kostengruppe din 276-1: 445', 'bezeichn. kostengr. din 276-1: beleuchtungsanlagen', 'sonderbau-prüfungen: nein, keine'] |  |  | 445.02.02.200.02.00 | 445 - optische Sicherheitsleitsysteme - Sicherheitszeichen - Zentralversorgung | 445.02.01.007.02.00 | 445 - Sicherheitsbeleuchtungsanlage - Leuchte - Eigenversorgung ohne Überwachung | 0.49539 | FALSE | FALSE
445 | ['batteriehandl.', 'sicherheitsl.einzel ortsveränd', 'kostengruppe din 276-1: 445', 'bezeichn. kostengr. din 276-1: beleuchtungsanlagen', 'sonderbau-prüfungen: nein, keine'] |  |  | 445.02.02.200.02.00 | 445 - optische Sicherheitsleitsysteme - Sicherheitszeichen - Zentralversorgung | 445.02.01.007.02.00 | 445 - Sicherheitsbeleuchtungsanlage - Leuchte - Eigenversorgung ohne Überwachung | 0.49539 | FALSE | FALSE
456 | ['bma-zentrale 1 - rlt geleichri', 'brandmeldeanlage', 'anzahl gruppen_linien: 2', 'anzahl handmelder: 0', 'anzahl automatische melder: 3', 'übertragung zur fw_pol_smc: keine', 'schnittstelle bues/glt: glt', 'sonderbau-prüfungen: nein, keine', 'kostengruppe din 276-1: 456', 'bezeichn. kostengr. din 276-1: gefahrenmelde- u. alarmanlagen'] | 456.01.01.000.00.00 | 456 - Brandmeldeanlage | 456.03.01.000.00.02 | 456 - Einbruchmeldeanlage - Anzahl Auslöser 26 bis = 50 | 481.01.02.000.01.01 | 481 - Raumautomationssystem (BUS-System) - zentral - Anzahl aufgeschaltete Datenpunkte <= 50 Stk. | 0.24435 | FALSE | FALSE
412 | ['löschwasserzisterne 1', 'wasserspeicherungsanlage', 'schnittstelle bues/glt: keine', 'kostengruppe din 276-1: 412', 'bezeichn. kostengr. din 276-1: wasseranlagen'] |  |  | 412.01.02.000.00.02 | 412 - Regenwassernutzungsanlagen - Speichervolumen > 10 bis 50 m3 | 412.03.01.000.00.00 | 412 - Wasserverteilung (inkl. Rohrnetz und Absperr-, Entleerungs- und Entnahmearmaturen, Druckminderung) | 0.37749 | FALSE | FALSE
412 | ['löschwasserzisterne 2', 'wasserspeicherungsanlage', 'schnittstelle bues/glt: keine', 'kostengruppe din 276-1: 412', 'bezeichn. kostengr. din 276-1: wasseranlagen'] |  |  | 412.01.02.000.00.02 | 412 - Regenwassernutzungsanlagen - Speichervolumen > 10 bis 50 m3 | 412.03.01.000.00.00 | 412 - Wasserverteilung (inkl. Rohrnetz und Absperr-, Entleerungs- und Entnahmearmaturen, Druckminderung) | 0.36937 | FALSE | FALSE
432 | ['kantine zuluftanlage speisesaal', 'teilklima mit kälte u. heizg.', 'gesamtkälteleistung in kw: 69', 'hygiene vdi 6022: ja, vorschrift', 'hocheffiziensfilter vorh.: nein', 'nutzung rlt: gemverpfleinrichtung', 'zuluftvolumenstrom tatsächlich: 9600', 'zuluftvolumenstrom nennvol.: 9600', 'ventilator antriebsart: riemen', 'kälteversorgung: zentral', 'anzahl kältekreisläufe: 1', 'kältemitteltyp: kältemittel der zentr. anlage', 'kältemittelmenge: 0', 'co2 äquivalent: 0', 'gwp-wert: 0', 'hermetisch geschlossen: nein', 'leckageerkennungssystem vorhd.: nein', 'zyklus für dichtheitskontrolle: kein', 'zugehörige verbraucher: kantine', 'schnittstelle bues/glt: gabi über bacnet', 'funktionsweise der msr: digital, standard-regelung', 'fabrikat der msr: siemens', 'typ der msr: pol638.000', 'zwischenkontrolle rlt: keine zwischenprfg. erforderl.', 'sonderbau-prüfungen: ja', 'kostengruppe din 276-1: 432', 'bezeichn. kostengr. din 276-1: teilklimaanlagen'] |  |  | 432.01.01.000.00.08 | 432 - Teilklimaanlagen - Volumenstrom > 50.000 bis 75.000 m³/h | 422.01.01.154.02.02 | 422 - Heizungsverteiler (inkl. Entleerungen, Thermometer, Manometer, Armaturen, Ventile, Klappen, Wächter, Schmutzfänger, Umwälzpumpen, Druckausdehnungsgefäße, Nachspeiseeinrichtungen, Hydrauliche Weichen etc.) - Anzahl Kreise 6 bis 10 - Nennweite Zuleitung Verteiler > 100DN bis 200DN | 0.31694 | FALSE | FALSE
431 | ['abluftanlage duschraum', 'abluftanlage', 'nutzung rlt: gebäude, büro', 'zuluftvolumenstrom tatsächlich: 600', 'zuluftvolumenstrom nennvol.: 600', 'ventilator antriebsart: direkt ohne aut. lastanpassung', 'brandlüftung: keine brandlüftungsfunktion', 'zugehörige verbraucher: sanitär-raum', 'schnittstelle bues/glt: keine', 'funktionsweise der msr: analog, standard-regelung', 'zwischenkontrolle rlt: keine zwischenprfg. erforderl.', 'sonderbau-prüfungen: nein, keine', 'kostengruppe din 276-1: 431', 'bezeichn. kostengr. din 276-1: lüftungsanlagen'] | 431.01.01.021.00.00 | 431 - Abluftanlage - Frequenzumformer - Zulage zu -Abluftanlagen (mit bis zu einer LBF) | 431.03.01.000.01.08 | 431 - Zu- und Abluftanlagen (mit bis zur einer LBF); mit WRG - Volumenstrom > 50.000 bis 75.000 m³/h | 334.03.01.000.19.02 | 334 - Drehflügeltür (ohne Fluchtwegsfunktion); nicht kraftbetrieben ohne Brand-/ Rauchschutzfunktion - 2-flüglig | 0.36401 | FALSE | FALSE
431 | ['rlt-anlage schutzraum 0227', 'schutzraumlüft. mit sandfilter', 'hygiene vdi 6022: nein', 'nutzung rlt: gebäude, büro', 'zuluftvolumenstrom tatsächlich: 400', 'zuluftvolumenstrom nennvol.: 400', 'ventilator antriebsart: direkt ohne aut. lastanpassung', 'brandlüftung: keine brandlüftungsfunktion', 'zugehörige verbraucher: sonstige', 'schnittstelle bues/glt: keine', 'funktionsweise der msr: analog, standard-regelung', 'zwischenkontrolle rlt: keine zwischenprfg. erforderl.', 'sonderbau-prüfungen: nein, keine', 'kostengruppe din 276-1: 431', 'bezeichn. kostengr. din 276-1: lüftungsanlagen'] |  |  | 431.03.01.000.02.07 | 431 - Zu- und Abluftanlagen (mit bis zur einer LBF); ohne WRG - Volumenstrom > 30.000 bis 50.000 m³/h | 334.03.01.000.19.02 | 334 - Drehflügeltür (ohne Fluchtwegsfunktion); nicht kraftbetrieben ohne Brand-/ Rauchschutzfunktion - 2-flüglig | 0.39612 | FALSE | FALSE
431 | ['rlt-anlage fensterlose räume', 'lüftungsanlage mit heizung', 'hygiene vdi 6022: nein', 'nutzung rlt: gebäude, büro', 'zuluftvolumenstrom tatsächlich: 7000', 'zuluftvolumenstrom nennvol.: 7000', 'ventilator antriebsart: riemen', 'brandlüftung: keine brandlüftungsfunktion', 'zugehörige verbraucher: sonstige', 'schnittstelle bues/glt: bues', 'funktionsweise der msr: digital, standard-regelung', 'fabrikat der msr: staefa', 'typ der msr: saia pcd2 m170', 'zwischenkontrolle rlt: keine zwischenprfg. erforderl.', 'sonderbau-prüfungen: nein, keine', 'kostengruppe din 276-1: 431', 'bezeichn. kostengr. din 276-1: lüftungsanlagen'] |  |  | 431.03.01.000.01.08 | 431 - Zu- und Abluftanlagen (mit bis zur einer LBF); mit WRG - Volumenstrom > 50.000 bis 75.000 m³/h | 334.02.01.000.06.01 | 334 - Schiebetore (inkl. Feststellanlage) - nicht kraftbetrieben; ohne Brandschutzfunktion - Breite < 8 m; Höhe <6 m | 0.3001 | FALSE | FALSE
431 | ['rlt-anlage, schutzraum 0221', 'schutzraumlüft. mit sandfilter', 'hygiene vdi 6022: nein', 'nutzung rlt: gebäude, büro', 'zuluftvolumenstrom tatsächlich: 400', 'zuluftvolumenstrom nennvol.: 400', 'ventilator antriebsart: direkt ohne aut. lastanpassung', 'brandlüftung: keine brandlüftungsfunktion', 'zugehörige verbraucher: sonstige', 'schnittstelle bues/glt: keine', 'funktionsweise der msr: analog, standard-regelung', 'zwischenkontrolle rlt: keine zwischenprfg. erforderl.', 'sonderbau-prüfungen: nein, keine', 'kostengruppe din 276-1: 431', 'bezeichn. kostengr. din 276-1: lüftungsanlagen'] |  |  | 431.03.01.000.02.07 | 431 - Zu- und Abluftanlagen (mit bis zur einer LBF); ohne WRG - Volumenstrom > 30.000 bis 50.000 m³/h | 334.03.01.000.19.02 | 334 - Drehflügeltür (ohne Fluchtwegsfunktion); nicht kraftbetrieben ohne Brand-/ Rauchschutzfunktion - 2-flüglig | 0.39769 | FALSE | FALSE
431 | ['rlt-anlage, schutzraum 0231', 'schutzraumlüft. mit sandfilter', 'hygiene vdi 6022: nein', 'nutzung rlt: gebäude, büro', 'zuluftvolumenstrom tatsächlich: 400', 'zuluftvolumenstrom nennvol.: 400', 'ventilator antriebsart: direkt ohne aut. lastanpassung', 'brandlüftung: keine brandlüftungsfunktion', 'zugehörige verbraucher: sonstige', 'schnittstelle bues/glt: keine', 'funktionsweise der msr: analog, standard-regelung', 'zwischenkontrolle rlt: keine zwischenprfg. erforderl.', 'sonderbau-prüfungen: nein, keine', 'kostengruppe din 276-1: 431', 'bezeichn. kostengr. din 276-1: lüftungsanlagen'] |  |  | 431.03.01.000.02.07 | 431 - Zu- und Abluftanlagen (mit bis zur einer LBF); ohne WRG - Volumenstrom > 30.000 bis 50.000 m³/h | 334.03.01.000.19.02 | 334 - Drehflügeltür (ohne Fluchtwegsfunktion); nicht kraftbetrieben ohne Brand-/ Rauchschutzfunktion - 2-flüglig | 0.39722 | FALSE | FALSE
431 | ['rlt-anlage, schutzraum 0230', 'schutzraumlüft. mit sandfilter', 'hygiene vdi 6022: nein', 'nutzung rlt: gebäude, büro', 'zuluftvolumenstrom tatsächlich: 400', 'zuluftvolumenstrom nennvol.: 400', 'ventilator antriebsart: direkt ohne aut. lastanpassung', 'brandlüftung: keine brandlüftungsfunktion', 'zugehörige verbraucher: sonstige', 'schnittstelle bues/glt: keine', 'funktionsweise der msr: analog, standard-regelung', 'zwischenkontrolle rlt: keine zwischenprfg. erforderl.', 'sonderbau-prüfungen: nein, keine', 'kostengruppe din 276-1: 431', 'bezeichn. kostengr. din 276-1: lüftungsanlagen'] |  |  | 431.03.01.000.02.07 | 431 - Zu- und Abluftanlagen (mit bis zur einer LBF); ohne WRG - Volumenstrom > 30.000 bis 50.000 m³/h | 421.03.01.014.04.04 | 421 - atmosphärische Gasbrenner (ohne Gebläse) - Nennleistung > 300 bis 500 kW | 0.39418 | FALSE | FALSE
461 | ['aufzugsanlage batterieraum', 'kleingüteraufzug', 'nutzung: sonstige nutzung', 'antriebsart: seiltrommel', 'förderhöhe in m: 6', 'tragfähigkeit in kg: 300', 'anzahl der haltestellen: 2', 'anzahl fahrten im monat: <= 1.000', 'kostengruppe din 276-1: 461', 'bezeichn. kostengr. din 276-1: aufzugsanlagen'] |  |  | 461.01.01.000.01.02 | 461 - Personenaufzug mit Seil-Antrieb - Anz. Haltestellen 3 | 442.01.01.000.00.03 | 442 - Netzersatzanlage-Diesel inkl. Tagestank, inkl. Starter- / Steuerbatterie, inkl. Steuerung - elektrische Nennleistung 250 bis 500 kVA | 0.30255 | FALSE | FALSE
461 | ['lastenaufzug 62-4051', 'lastenaufzug', 'antriebsart: treibscheibe', 'förderhöhe in m: 14', 'betriebsgeschwindigkeit in m/s: 0', 'tragfähigkeit in kg: 2700', 'anzahl der haltestellen: 5', 'anzahl fahrten im monat: > 1.000', 'personenanzahl: 36', 'notrufzentrale: spfs, subunternehmer', 'tk-nummer aufzug: 0681/83 05 818', 'schnittstelle bues/glt: keine', 'kostengruppe din 276-1: 461', 'bezeichn. kostengr. din 276-1: aufzugsanlagen'] |  |  | 461.02.01.000.02.02 | 461 - Lastenaufzug mit Hydraulik-Antrieb (ohne Ölwechsel) - Anz. Haltestellen 3 | 431.03.01.000.02.03 | 431 - Zu- und Abluftanlagen (mit bis zur einer LBF); ohne WRG - Volumenstrom > 2.500 bis 5.000 m³/h | 0.34772 | FALSE | FALSE
461 | ['kantine lastenaufzug 62-4053', 'lastenaufzug', 'antriebsart: direkt hydraul. zyl. in erde', 'förderhöhe in m: 4', 'betriebsgeschwindigkeit in m/s: 0', 'tragfähigkeit in kg: 750', 'anzahl der haltestellen: 2', 'anzahl fahrten im monat: <= 1.000', 'personenanzahl: 10', 'notrufzentrale: spfs, subunternehmer', 'schnittstelle bues/glt: keine', 'kostengruppe din 276-1: 461', 'bezeichn. kostengr. din 276-1: aufzugsanlagen'] |  |  | 461.02.01.000.02.03 | 461 - Lastenaufzug mit Hydraulik-Antrieb (ohne Ölwechsel) - Anz. Haltestellen 4 | 461.01.01.000.02.03 | 461 - Personenaufzug mit Hydraulik-Antrieb (ohne Ölwechsel) - Anz. Haltestellen 4 | 0.39731 | FALSE | FALSE
445 | ['innenbeleuchtung 2.ug+tiefkeller', 'innenbel.einr. ortsf. leuchten', 'kostengruppe din 276-1: 445', 'bezeichn. kostengr. din 276-1: beleuchtungsanlagen'] |  |  | 445.02.01.007.04.00 | 445 - Sicherheitsbeleuchtungsanlage - Leuchte - Zentralversorgung ohne Überwachung | 421.01.01.000.01.01 | 421 - Heizöltank oberirdisch inkl. Füll- u. Entleerungseinrichtungen - Nenninhalt <= 10.000 l | 0.31492 | FALSE | FALSE
445 | ['innenbeleuchtung 2.og', 'innenbel.einr. ortsf. leuchten', 'kostengruppe din 276-1: 445', 'bezeichn. kostengr. din 276-1: beleuchtungsanlagen'] |  |  | 445.02.01.007.04.00 | 445 - Sicherheitsbeleuchtungsanlage - Leuchte - Zentralversorgung ohne Überwachung | 445.01.01.000.00.00 | 445 - Ortsfeste Leuchten | 0.35342 | FALSE | FALSE
445 | ['innenbeleuchtung 1.og', 'innenbel.einr. ortsf. leuchten', 'kostengruppe din 276-1: 445', 'bezeichn. kostengr. din 276-1: beleuchtungsanlagen'] |  |  | 445.02.01.007.04.00 | 445 - Sicherheitsbeleuchtungsanlage - Leuchte - Zentralversorgung ohne Überwachung | 445.01.01.000.00.00 | 445 - Ortsfeste Leuchten | 0.36265 | FALSE | FALSE
445 | ['innenbeleuchtung eg', 'innenbel.einr. ortsf. leuchten', 'kostengruppe din 276-1: 445', 'bezeichn. kostengr. din 276-1: beleuchtungsanlagen'] |  |  | 445.02.01.007.04.00 | 445 - Sicherheitsbeleuchtungsanlage - Leuchte - Zentralversorgung ohne Überwachung | 445.01.01.000.00.00 | 445 - Ortsfeste Leuchten | 0.39251 | FALSE | FALSE
445 | ['innenbeleuchtung 1.ug', 'innenbel.einr. ortsf. leuchten', 'kostengruppe din 276-1: 445', 'bezeichn. kostengr. din 276-1: beleuchtungsanlagen'] |  |  | 445.02.01.007.04.00 | 445 - Sicherheitsbeleuchtungsanlage - Leuchte - Zentralversorgung ohne Überwachung | 421.03.03.000.00.01 | 421 - Gasthermen (inkl. Brenner) - Nennleistung <= 30 kW | 0.34578 | FALSE | FALSE
445 | ['innenbeleuchtung, ortsfest', 'innenbel.einr. ortsf. leuchten', 'kostengruppe din 276-1: 445', 'bezeichn. kostengr. din 276-1: beleuchtungsanlagen'] |  |  | 445.02.01.007.04.00 | 445 - Sicherheitsbeleuchtungsanlage - Leuchte - Zentralversorgung ohne Überwachung | 445.01.01.000.00.00 | 445 - Ortsfeste Leuchten | 0.39313 | FALSE | FALSE
411 | ['entwässerungspumpen', 'entwässerungspumpen, ortsfest', 'nutzung: sonstige nutzung', 'fördermenge: 52', 'schnittstelle bues/glt: bues', 'kostengruppe din 276-1: 411', 'bezeichn. kostengr. din 276-1: abwasseranlagen'] |  |  | 411.05.01.012.01.02 | 411 - Hebeanlage Einfachpumpe geschlossen - fäkalienfrei - Fördermenge > 10 bis 50 m3/h | 474.01.04.137.00.00 | 474 - Sprinkleranlagen Druckluftwasserkessel - inkl. Kompressor und Nachspeisepumpe | 0.39378 | FALSE | FALSE
444 | ['nsp-leitungsanlage 2.ug+tiefkeller', 'niederspannungsleitungsanlage', 'anzahl fi alle uvt: 1', 'unterverteilungen gesamt: 0', 'anzahl uvt ohne usv: 10', 'schnittstelle bues/glt: keine', 'sonderbau-prüfungen: nein, keine', 'kostengruppe din 276-1: 444', 'bezeichn. kostengr. din 276-1: niederspannungsinstallationsan'] |  |  | 444.03.01.000.00.03 | 444 - Unterverteiler (inkl. Potenzialausgleich) - Stromkreise 50 bis 100 Stk. | 421.01.01.000.02.01 | 421 - Heizöltank unterirdisch inkl. Füll- u. Entleerungseinrichtungen - Nenninhalt <= 10.000 l | 0.34098 | FALSE | FALSE
444 | ['nsp-leitungsanlage 1.ug', 'niederspannungsleitungsanlage', 'anzahl fi alle uvt: 75', 'unterverteilungen gesamt: 23', 'anzahl uvt ohne usv: 19', 'anzahl uvt mit usv: 4', 'schnittstelle bues/glt: keine', 'sonderbau-prüfungen: nein, keine', 'kostengruppe din 276-1: 444', 'bezeichn. kostengr. din 276-1: niederspannungsinstallationsan'] |  |  | 444.03.01.000.00.02 | 444 - Unterverteiler (inkl. Potenzialausgleich) - Stromkreise 20 bis 50 Stk. | 456.04.01.000.01.02 | 456 - Gas-Warnanlage - Art des Gases = CO - VdS-Zulassung = nein | 0.25166 | FALSE | FALSE
444 | ['nsp-leitungsanlage eg', 'niederspannungsleitungsanlage', 'anzahl fi alle uvt: 191', 'unterverteilungen gesamt: 14', 'anzahl uvt ohne usv: 9', 'anzahl uvt mit usv: 5', 'schnittstelle bues/glt: keine', 'sonderbau-prüfungen: nein, keine', 'kostengruppe din 276-1: 444', 'bezeichn. kostengr. din 276-1: niederspannungsinstallationsan'] |  |  | 444.03.01.000.00.02 | 444 - Unterverteiler (inkl. Potenzialausgleich) - Stromkreise 20 bis 50 Stk. | 443.01.01.000.02.01 | 443 - Niederspannungshauptverteiler Anzahl Lasttrennschalter - Nicht gekapselt | 0.31114 | FALSE | FALSE
444 | ['nsp-leitungsanlage 1.+2.og', 'niederspannungsleitungsanlage', 'anzahl fi alle uvt: 134', 'unterverteilungen gesamt: 16', 'anzahl uvt ohne usv: 12', 'anzahl uvt mit usv: 4', 'schnittstelle bues/glt: keine', 'sonderbau-prüfungen: nein, keine', 'kostengruppe din 276-1: 444', 'bezeichn. kostengr. din 276-1: niederspannungsinstallationsan'] |  |  | 444.03.01.000.00.02 | 444 - Unterverteiler (inkl. Potenzialausgleich) - Stromkreise 20 bis 50 Stk. | 412.03.01.000.00.00 | 412 - Wasserverteilung (inkl. Rohrnetz und Absperr-, Entleerungs- und Entnahmearmaturen, Druckminderung) | 0.36204 | FALSE | FALSE
444 | ['niederspannungsleitungsanlage', 'niederspannungsleitungsanlage', 'anzahl fi alle uvt: 2', 'unterverteilungen gesamt: 1', 'anzahl uvt ohne usv: 1', 'anzahl uvt mit usv: 0', 'schnittstelle bues/glt: keine', 'sonderbau-prüfungen: nein, keine', 'kostengruppe din 276-1: 444', 'bezeichn. kostengr. din 276-1: niederspannungsinstallationsan'] |  |  | 444.03.01.000.00.02 | 444 - Unterverteiler (inkl. Potenzialausgleich) - Stromkreise 20 bis 50 Stk. | 334.03.01.000.11.01 | 334 - Schiebetür (ohne Fluchtwegsfunktion); nicht kraftbetrieben ohne Brand-/ Rauchschutzfunktion - 1-flüglig | 0.30474 | FALSE | FALSE
411 | ['abwasserleitungsanlage', 'abwasserleitungsanlage', 'nutzung: sonstige nutzung', 'medium abwasser: abwasser, fäkalienhaltig', 'rückstauverschluss: keiner vorhanden', 'kostengruppe din 276-1: 411', 'bezeichn. kostengr. din 276-1: abwasseranlagen'] |  |  | 411.05.01.012.02.02 | 411 - Hebeanlage Einfachpumpe geschlossen - fäkalienhaltig - Fördermenge > 10 bis 50 m3/h | 412.03.01.000.00.00 | 412 - Wasserverteilung (inkl. Rohrnetz und Absperr-, Entleerungs- und Entnahmearmaturen, Druckminderung) | 0.38855 | FALSE | FALSE
411 | ['abwasserleitungsanlage', 'abwasserleitungsanlage', 'nutzung: sonstige nutzung', 'medium abwasser: abwasser, fäkalienfrei', 'rückstauverschluss: keiner vorhanden', 'kostengruppe din 276-1: 411', 'bezeichn. kostengr. din 276-1: abwasseranlagen'] |  |  | 411.05.01.012.01.02 | 411 - Hebeanlage Einfachpumpe geschlossen - fäkalienfrei - Fördermenge > 10 bis 50 m3/h | 412.03.01.000.00.00 | 412 - Wasserverteilung (inkl. Rohrnetz und Absperr-, Entleerungs- und Entnahmearmaturen, Druckminderung) | 0.3854 | FALSE | FALSE
412 | ['wasserverteilanlage', 'wasserverteilanlage', 'filter: kein filter', 'messwerterfassung: manuell (mobilex)', 'kostengruppe din 276-1: 412', 'bezeichn. kostengr. din 276-1: wasseranlagen'] |  |  | 412.02.03.000.00.02 | 412 - Wasseraufbereitungsanlagen (Umkehrosmose) - Permeatleistung > 1 m3/h bis 5 m3/h | 412.03.01.229.00.00 | 412 - Wasserfilter - ohne Rückspülung | 0.46193 | FALSE | FALSE
465 | ['hebezeug', 'ausleger- /drehkran', 'belastungsart: hoch', 'kostengruppe din 276-1: 465', 'bezeichn. kostengr. din 276-1: krananlagen'] |  |  | 465.01.06.000.00.02 | 465 - Zweiträgerhängekran - Traglast > 1 bis 5t | 421.01.01.000.01.01 | 421 - Heizöltank oberirdisch inkl. Füll- u. Entleerungseinrichtungen - Nenninhalt <= 10.000 l | 0.36604 | FALSE | FALSE
412 | ['wassererwärmungsgeräte', 'gerät, elektrisch beheizt', 'hygiene trinkwv/vdi 6023: nein', 'nutzung: sonstige nutzung', 'kostengruppe din 276-1: 412', 'bezeichn. kostengr. din 276-1: wasseranlagen'] |  |  | 412.01.02.000.00.02 | 412 - Regenwassernutzungsanlagen - Speichervolumen > 10 bis 50 m3 | 412.05.01.000.00.00 | 412 - Sanitäre Einrichtungsgegenstände (Waschtisch, Urinale, WC, Duschen, Wannen, etc.) | 0.37464 | FALSE | FALSE
411 | ['abwasserleitungsanlage', 'abwasserleitungsanlage', 'nutzung: sonstige nutzung', 'medium abwasser: abwasser, fäkalienhaltig', 'rückstauverschluss: keiner vorhanden', 'kostengruppe din 276-1: 411', 'bezeichn. kostengr. din 276-1: abwasseranlagen'] |  |  | 411.05.01.012.02.02 | 411 - Hebeanlage Einfachpumpe geschlossen - fäkalienhaltig - Fördermenge > 10 bis 50 m3/h | 412.03.01.000.00.00 | 412 - Wasserverteilung (inkl. Rohrnetz und Absperr-, Entleerungs- und Entnahmearmaturen, Druckminderung) | 0.38855 | FALSE | FALSE
412 | ['wasserverteilanlage', 'wasserverteilanlage', 'filter: kein filter', 'messwerterfassung: manuell (mobilex)', 'kostengruppe din 276-1: 412', 'bezeichn. kostengr. din 276-1: wasseranlagen'] |  |  | 412.02.03.000.00.02 | 412 - Wasseraufbereitungsanlagen (Umkehrosmose) - Permeatleistung > 1 m3/h bis 5 m3/h | 412.03.01.229.00.00 | 412 - Wasserfilter - ohne Rückspülung | 0.46193 | FALSE | FALSE
411 | ['kantine fettabscheider', 'fettabscheider', 'kontrolle fettabscheider: jede woche (1w)', 'entsorgung fettabscheider: über ifm, jede dritte woche', 'entsorgungsvolumen abscheider: 1', 'schnittstelle bues/glt: bues', 'kostengruppe din 276-1: 411', 'bezeichn. kostengr. din 276-1: abwasseranlagen'] | 411.04.02.000.00.01 | 411 - Fettabscheider - Nenngröße <= 5 | 411.05.01.012.01.02 | 411 - Hebeanlage Einfachpumpe geschlossen - fäkalienfrei - Fördermenge > 10 bis 50 m3/h | 422.01.02.000.00.01 | 422 - Druckhaltesysteme mit Fremddruckerzeugung (Pumpen / Kompressoren) - Volumen <= 300 Liter | 0.22119 | FALSE | FALSE
445 | ['innenbeleuchtung, ortsfest', 'innenbel.einr. ortsf. leuchten', 'kostengruppe din 276-1: 445', 'bezeichn. kostengr. din 276-1: beleuchtungsanlagen'] |  |  | 445.02.01.007.04.00 | 445 - Sicherheitsbeleuchtungsanlage - Leuchte - Zentralversorgung ohne Überwachung | 445.01.01.000.00.00 | 445 - Ortsfeste Leuchten | 0.39313 | FALSE | FALSE
444 | ['niederspannungsleitungsanlage', 'niederspannungsleitungsanlage', 'anzahl fi alle uvt: 34', 'unterverteilungen gesamt: 9', 'anzahl uvt ohne usv: 9', 'anzahl uvt mit usv: 0', 'schnittstelle bues/glt: keine', 'sonderbau-prüfungen: nein, keine', 'kostengruppe din 276-1: 444', 'bezeichn. kostengr. din 276-1: niederspannungsinstallationsan'] |  |  | 444.03.01.000.00.02 | 444 - Unterverteiler (inkl. Potenzialausgleich) - Stromkreise 20 bis 50 Stk. | 334.02.01.000.06.01 | 334 - Schiebetore (inkl. Feststellanlage) - nicht kraftbetrieben; ohne Brandschutzfunktion - Breite < 8 m; Höhe <6 m | 0.32722 | FALSE | FALSE
412 | ['kantine enthärtungsanlage', 'enthärtungsanlage', 'nutzung: gemverpfleinrichtung', 'salz auffüllen: jede zweite woche', 'anwendung der anlage: sonstige anwendung', 'schnittstelle bues/glt: bues', 'kostengruppe din 276-1: 412', 'bezeichn. kostengr. din 276-1: wasseranlagen'] |  |  | 412.02.04.000.00.02 | 412 - Enteisenungs-/ Entmanganungsanlagen - Durchflussleistung > 1 m3/h bis 5 m3/h | 412.02.01.000.02.01 | 412 - Wasseraufbereitungsanlagen (Enthärtung) - doppelt - Anschlussnennweite <= DN50 | 0.23122 | FALSE | FALSE
412 | ['wassererwärmungsgeräte', 'gerät, elektrisch beheizt', 'hygiene trinkwv/vdi 6023: nein', 'nutzung: sonstige nutzung', 'kostengruppe din 276-1: 412', 'bezeichn. kostengr. din 276-1: wasseranlagen'] |  |  | 412.01.02.000.00.02 | 412 - Regenwassernutzungsanlagen - Speichervolumen > 10 bis 50 m3 | 412.05.01.000.00.00 | 412 - Sanitäre Einrichtungsgegenstände (Waschtisch, Urinale, WC, Duschen, Wannen, etc.) | 0.37464 | FALSE | FALSE
431 | ['splitgerät serverraum t.012', 'splitklimagerät', 'anzahl außeneinheiten: 1', 'co2 äquivalent: 7,08', 'anzahl inneneinheiten: 1', 'gesamtkälteleistung in kw: 5', 'gwp-wert: 1770', 'hermetisch geschlossen: nein', 'hygiene vdi 6022: nein', 'kältemittelmenge: 4', 'kältemitteltyp: r 407c', 'leckageerkennungssystem vorhd.: nein', 'anzahl kältekreisläufe: 1', 'nutzung rlt: systemtechnik', 'schnittstelle bues/glt: keine', 'zugehörige verbraucher: sonstige', 'zwischenkontrolle rlt: keine zwischenprfg. erforderl.', 'zyklus für dichtheitskontrolle: 1j', 'kostengruppe din 276-1: 431', 'bezeichn. kostengr. din 276-1: lüftungsanlagen'] |  |  | 431.03.01.000.01.02 | 431 - Zu- und Abluftanlagen (mit bis zur einer LBF); mit WRG - Volumenstrom > 500 bis 2.500 m³/h | 434.01.01.108.00.01 | 434 - Splitgeräte - Außeneinheit - Kühlleistung <= 5 kW | 0.34531 | FALSE | FALSE
456 | ['l078_x_x_x_pförtner nebeneingang außen', 'kartenleser eines zugangs', 'service-id: 80986', 'kostengruppe din 276-1: 456', 'bezeichn. kostengr. din 276-1: gefahrenmelde- u. alarmanlagen'] |  |  | 456.03.01.000.00.02 | 456 - Einbruchmeldeanlage - Anzahl Auslöser 26 bis = 50 | 334.03.01.023.00.00 | 334 - Türen - Fluchtürwächter - Zulage zu Türen | 0.2047 | FALSE | FALSE
456 | ['l079_x_x_x_pförtner nebeneingang innen', 'kartenleser eines zugangs', 'service-id: 80929', 'kostengruppe din 276-1: 456', 'bezeichn. kostengr. din 276-1: gefahrenmelde- u. alarmanlagen'] |  |  | 456.03.01.000.00.02 | 456 - Einbruchmeldeanlage - Anzahl Auslöser 26 bis = 50 | 456.03.01.000.00.01 | 456 - Einbruchmeldeanlage - Anzahl Auslöser <= 25 | 0.19679 | FALSE | FALSE
456 | ['z078_x_x_x_pförtner nebeneingang außen', 'zugangstür', 'kostengruppe din 276-1: 456', 'bezeichn. kostengr. din 276-1: gefahrenmelde- u. alarmanlagen'] |  |  | 456.03.01.000.00.02 | 456 - Einbruchmeldeanlage - Anzahl Auslöser 26 bis = 50 | 334.03.01.023.00.00 | 334 - Türen - Fluchtürwächter - Zulage zu Türen | 0.35342 | FALSE | FALSE
456 | ['z079_x_x_x_pförtner nebeneingang innen', 'zugangstür', 'kostengruppe din 276-1: 456', 'bezeichn. kostengr. din 276-1: gefahrenmelde- u. alarmanlagen'] |  |  | 456.03.01.000.00.02 | 456 - Einbruchmeldeanlage - Anzahl Auslöser 26 bis = 50 | 334.03.01.023.00.00 | 334 - Türen - Fluchtürwächter - Zulage zu Türen | 0.32676 | FALSE | FALSE
456 | ['l081_x_x_x1_pförtner tor aussen', 'kartenleser eines zugangs', 'service-id: 82613', 'kostengruppe din 276-1: 456', 'bezeichn. kostengr. din 276-1: gefahrenmelde- u. alarmanlagen'] |  |  | 456.03.01.000.00.03 | 456 - Einbruchmeldeanlage - Anzahl Auslöser 51 bis = 100 | 456.03.01.000.00.01 | 456 - Einbruchmeldeanlage - Anzahl Auslöser <= 25 | 0.23345 | FALSE | FALSE
456 | ['l082_x_x_x2_pförtner tor innen', 'kartenleser eines zugangs', 'service-id: 82536', 'kostengruppe din 276-1: 456', 'bezeichn. kostengr. din 276-1: gefahrenmelde- u. alarmanlagen'] |  |  | 456.03.01.000.00.02 | 456 - Einbruchmeldeanlage - Anzahl Auslöser 26 bis = 50 | 456.03.01.000.00.01 | 456 - Einbruchmeldeanlage - Anzahl Auslöser <= 25 | 0.23311 | FALSE | FALSE
456 | ['z081_x_x_x1_pförtner tor aussen', 'zugangstür', 'kostengruppe din 276-1: 456', 'bezeichn. kostengr. din 276-1: gefahrenmelde- u. alarmanlagen'] |  |  | 456.03.01.000.00.02 | 456 - Einbruchmeldeanlage - Anzahl Auslöser 26 bis = 50 | 334.03.01.023.00.00 | 334 - Türen - Fluchtürwächter - Zulage zu Türen | 0.35069 | FALSE | FALSE
456 | ['z082_x_x_x2_pförtner tor innen', 'zugangstür', 'kostengruppe din 276-1: 456', 'bezeichn. kostengr. din 276-1: gefahrenmelde- u. alarmanlagen'] |  |  | 456.03.01.000.00.02 | 456 - Einbruchmeldeanlage - Anzahl Auslöser 26 bis = 50 | 456.03.01.000.00.01 | 456 - Einbruchmeldeanlage - Anzahl Auslöser <= 25 | 0.3273 | FALSE | FALSE
456 | ['l083_x_x_x_rechenzentrum haupteingang', 'kartenleser eines zugangs', 'service-id: 80915', 'kostengruppe din 276-1: 456', 'bezeichn. kostengr. din 276-1: gefahrenmelde- u. alarmanlagen'] |  |  | 456.03.01.000.00.02 | 456 - Einbruchmeldeanlage - Anzahl Auslöser 26 bis = 50 | 452.03.01.000.01.00 | 452 - Sprechstellen inkl. Zentraleinheit, Türöffner, Kamera, Monitor - Anzahl Sprechstellen 1 bis 25 Stk. | 0.26943 | FALSE | FALSE
456 | ['l084_x_x_xontiert_z86_rechenzentrum sek*', 'kartenleser eines zugangs', 'kostengruppe din 276-1: 456', 'bezeichn. kostengr. din 276-1: gefahrenmelde- u. alarmanlagen'] |  |  | 456.03.01.000.00.02 | 456 - Einbruchmeldeanlage - Anzahl Auslöser 26 bis = 50 | 452.03.01.000.02.00 | 452 - Sprechstellen inkl. Zentraleinheit, Türöffner, Kamera, Monitor - Anzahl Sprechstellen 26 bis 50 Stk. | 0.27439 | FALSE | FALSE
456 | ['l085_x_x_xontier_z87_rz inaktiv zugang', 'kartenleser eines zugangs', 'kostengruppe din 276-1: 456', 'bezeichn. kostengr. din 276-1: gefahrenmelde- u. alarmanlagen'] |  |  | 456.03.01.000.00.02 | 456 - Einbruchmeldeanlage - Anzahl Auslöser 26 bis = 50 | 456.03.01.000.00.01 | 456 - Einbruchmeldeanlage - Anzahl Auslöser <= 25 | 0.28027 | FALSE | FALSE
456 | ['z083_x_x_x_rechenzentrum haupteingang', 'zugangstür', 'kostengruppe din 276-1: 456', 'bezeichn. kostengr. din 276-1: gefahrenmelde- u. alarmanlagen'] |  |  | 456.03.01.000.00.02 | 456 - Einbruchmeldeanlage - Anzahl Auslöser 26 bis = 50 | 334.03.01.023.00.00 | 334 - Türen - Fluchtürwächter - Zulage zu Türen | 0.37798 | FALSE | FALSE
456 | ['z084_x_x_xontiert_z86_rechenzentrum sek*', 'zugangstür', 'kostengruppe din 276-1: 456', 'bezeichn. kostengr. din 276-1: gefahrenmelde- u. alarmanlagen'] |  |  | 456.03.01.000.00.02 | 456 - Einbruchmeldeanlage - Anzahl Auslöser 26 bis = 50 | 334.03.01.023.00.00 | 334 - Türen - Fluchtürwächter - Zulage zu Türen | 0.35025 | FALSE | FALSE
456 | ['z085_x_x_xontier_z87_rz inaktiv zugang', 'zugangstür', 'kostengruppe din 276-1: 456', 'bezeichn. kostengr. din 276-1: gefahrenmelde- u. alarmanlagen'] |  |  | 456.03.01.000.00.02 | 456 - Einbruchmeldeanlage - Anzahl Auslöser 26 bis = 50 | 334.03.01.023.00.00 | 334 - Türen - Fluchtürwächter - Zulage zu Türen | 0.40886 | FALSE | FALSE
456 | ['l086_x_x_xktiv_z88_rechenzentrum inakti', 'kartenleser eines zugangs', 'kostengruppe din 276-1: 456', 'bezeichn. kostengr. din 276-1: gefahrenmelde- u. alarmanlagen'] |  |  | 456.03.01.000.00.02 | 456 - Einbruchmeldeanlage - Anzahl Auslöser 26 bis = 50 | 452.03.01.000.02.00 | 452 - Sprechstellen inkl. Zentraleinheit, Türöffner, Kamera, Monitor - Anzahl Sprechstellen 26 bis 50 Stk. | 0.28159 | FALSE | FALSE
456 | ['l087_x_x_x_rechenzentrum zugang mathild', 'kartenleser eines zugangs', 'service-id: 80924', 'kostengruppe din 276-1: 456', 'bezeichn. kostengr. din 276-1: gefahrenmelde- u. alarmanlagen'] |  |  | 456.03.01.000.00.02 | 456 - Einbruchmeldeanlage - Anzahl Auslöser 26 bis = 50 | 452.03.01.000.02.00 | 452 - Sprechstellen inkl. Zentraleinheit, Türöffner, Kamera, Monitor - Anzahl Sprechstellen 26 bis 50 Stk. | 0.26663 | FALSE | FALSE
456 | ['z086_x_x_xktiv_z88_rechenzentrum inakti', 'zugangstür', 'kostengruppe din 276-1: 456', 'bezeichn. kostengr. din 276-1: gefahrenmelde- u. alarmanlagen'] |  |  | 456.03.01.000.00.02 | 456 - Einbruchmeldeanlage - Anzahl Auslöser 26 bis = 50 | 452.03.01.000.02.00 | 452 - Sprechstellen inkl. Zentraleinheit, Türöffner, Kamera, Monitor - Anzahl Sprechstellen 26 bis 50 Stk. | 0.34164 | FALSE | FALSE
456 | ['z087_x_x_x_rechenzentrum zugang mathild', 'zugangstür', 'kostengruppe din 276-1: 456', 'bezeichn. kostengr. din 276-1: gefahrenmelde- u. alarmanlagen'] |  |  | 456.03.01.000.00.02 | 456 - Einbruchmeldeanlage - Anzahl Auslöser 26 bis = 50 | 452.03.01.000.02.00 | 452 - Sprechstellen inkl. Zentraleinheit, Türöffner, Kamera, Monitor - Anzahl Sprechstellen 26 bis 50 Stk. | 0.34586 | FALSE | FALSE
456 | ['l088_x_x_x_rechenzentrum ausgang mathil', 'kartenleser eines zugangs', 'service-id: 80955', 'kostengruppe din 276-1: 456', 'bezeichn. kostengr. din 276-1: gefahrenmelde- u. alarmanlagen'] |  |  | 456.03.01.000.00.02 | 456 - Einbruchmeldeanlage - Anzahl Auslöser 26 bis = 50 | 452.03.01.000.02.00 | 452 - Sprechstellen inkl. Zentraleinheit, Türöffner, Kamera, Monitor - Anzahl Sprechstellen 26 bis 50 Stk. | 0.27675 | FALSE | FALSE
456 | ['l089_x_x_xonti_z91_inaktiv rz zugang te', 'kartenleser eines zugangs', 'kostengruppe din 276-1: 456', 'bezeichn. kostengr. din 276-1: gefahrenmelde- u. alarmanlagen'] |  |  | 456.03.01.000.00.02 | 456 - Einbruchmeldeanlage - Anzahl Auslöser 26 bis = 50 | 456.03.01.000.00.01 | 456 - Einbruchmeldeanlage - Anzahl Auslöser <= 25 | 0.28291 | FALSE | FALSE
456 | ['z088_x_x_x_rechenzentrum ausgang mathil', 'zugangstür', 'kostengruppe din 276-1: 456', 'bezeichn. kostengr. din 276-1: gefahrenmelde- u. alarmanlagen'] |  |  | 456.03.01.000.00.02 | 456 - Einbruchmeldeanlage - Anzahl Auslöser 26 bis = 50 | 452.03.01.000.02.00 | 452 - Sprechstellen inkl. Zentraleinheit, Türöffner, Kamera, Monitor - Anzahl Sprechstellen 26 bis 50 Stk. | 0.34735 | FALSE | FALSE
456 | ['z089_x_x_xonti_z91_inaktiv rz zugang te', 'zugangstür', 'kostengruppe din 276-1: 456', 'bezeichn. kostengr. din 276-1: gefahrenmelde- u. alarmanlagen'] |  |  | 456.03.01.000.00.02 | 456 - Einbruchmeldeanlage - Anzahl Auslöser 26 bis = 50 | 334.03.01.023.00.00 | 334 - Türen - Fluchtürwächter - Zulage zu Türen | 0.41104 | FALSE | FALSE
456 | ['f92_rechenzentrum fluchttür trph eg', 'flucht- /liefertür', 'kostengruppe din 276-1: 456', 'bezeichn. kostengr. din 276-1: gefahrenmelde- u. alarmanlagen'] |  |  | 456.03.01.000.00.02 | 456 - Einbruchmeldeanlage - Anzahl Auslöser 26 bis = 50 | 452.03.01.000.01.00 | 452 - Sprechstellen inkl. Zentraleinheit, Türöffner, Kamera, Monitor - Anzahl Sprechstellen 1 bis 25 Stk. | 0.33885 | FALSE | FALSE
456 | ['l091_x_x_x_rechenzentrum zugang 1. og', 'kartenleser eines zugangs', 'service-id: 82526', 'kostengruppe din 276-1: 456', 'bezeichn. kostengr. din 276-1: gefahrenmelde- u. alarmanlagen'] |  |  | 456.03.01.000.00.02 | 456 - Einbruchmeldeanlage - Anzahl Auslöser 26 bis = 50 | 452.03.01.000.01.00 | 452 - Sprechstellen inkl. Zentraleinheit, Türöffner, Kamera, Monitor - Anzahl Sprechstellen 1 bis 25 Stk. | 0.33689 | FALSE | FALSE
456 | ['l092_x_x_x_rechenzentrum zugang maschin', 'kartenleser eines zugangs', 'service-id: 80983', 'kostengruppe din 276-1: 456', 'bezeichn. kostengr. din 276-1: gefahrenmelde- u. alarmanlagen'] |  |  | 456.03.01.000.00.02 | 456 - Einbruchmeldeanlage - Anzahl Auslöser 26 bis = 50 | 481.01.02.000.01.02 | 481 - Raumautomationssystem (BUS-System) - zentral - Anzahl aufgeschaltete Datenpunkte > 50 bis 250 Stk. | 0.28402 | FALSE | FALSE
456 | ['l093_x_x_x_rechenzentrum zugang archiv', 'kartenleser eines zugangs', 'service-id: 80985', 'kostengruppe din 276-1: 456', 'bezeichn. kostengr. din 276-1: gefahrenmelde- u. alarmanlagen'] |  |  | 456.03.01.000.00.02 | 456 - Einbruchmeldeanlage - Anzahl Auslöser 26 bis = 50 | 452.03.01.000.02.00 | 452 - Sprechstellen inkl. Zentraleinheit, Türöffner, Kamera, Monitor - Anzahl Sprechstellen 26 bis 50 Stk. | 0.23282 | FALSE | FALSE
456 | ['z091_x_x_x_rechenzentrum zugang 1. og', 'zugangstür', 'kostengruppe din 276-1: 456', 'bezeichn. kostengr. din 276-1: gefahrenmelde- u. alarmanlagen'] |  |  | 456.03.01.000.00.02 | 456 - Einbruchmeldeanlage - Anzahl Auslöser 26 bis = 50 | 452.03.01.000.01.00 | 452 - Sprechstellen inkl. Zentraleinheit, Türöffner, Kamera, Monitor - Anzahl Sprechstellen 1 bis 25 Stk. | 0.39503 | FALSE | FALSE
456 | ['z092_x_x_x_rechenzentrum zugang maschin', 'zugangstür', 'kostengruppe din 276-1: 456', 'bezeichn. kostengr. din 276-1: gefahrenmelde- u. alarmanlagen'] |  |  | 456.03.01.000.00.02 | 456 - Einbruchmeldeanlage - Anzahl Auslöser 26 bis = 50 | 452.03.01.000.02.00 | 452 - Sprechstellen inkl. Zentraleinheit, Türöffner, Kamera, Monitor - Anzahl Sprechstellen 26 bis 50 Stk. | 0.36014 | FALSE | FALSE
456 | ['z093_x_x_x_rechenzentrum zugang archiv', 'zugangstür', 'kostengruppe din 276-1: 456', 'bezeichn. kostengr. din 276-1: gefahrenmelde- u. alarmanlagen'] |  |  | 456.03.01.000.00.02 | 456 - Einbruchmeldeanlage - Anzahl Auslöser 26 bis = 50 | 452.03.01.000.02.00 | 452 - Sprechstellen inkl. Zentraleinheit, Türöffner, Kamera, Monitor - Anzahl Sprechstellen 26 bis 50 Stk. | 0.30997 | FALSE | FALSE
456 | ['l094_x_x_x_rechenzentrum raum 204', 'kartenleser eines zugangs', 'service-id: 80984', 'kostengruppe din 276-1: 456', 'bezeichn. kostengr. din 276-1: gefahrenmelde- u. alarmanlagen'] |  |  | 456.03.01.000.00.02 | 456 - Einbruchmeldeanlage - Anzahl Auslöser 26 bis = 50 | 452.03.01.000.01.00 | 452 - Sprechstellen inkl. Zentraleinheit, Türöffner, Kamera, Monitor - Anzahl Sprechstellen 1 bis 25 Stk. | 0.27183 | FALSE | FALSE
456 | ['l095_x_x_x_rechenzentrum zugang maschin', 'kartenleser eines zugangs', 'service-id: 80948', 'kostengruppe din 276-1: 456', 'bezeichn. kostengr. din 276-1: gefahrenmelde- u. alarmanlagen'] |  |  | 456.03.01.000.00.02 | 456 - Einbruchmeldeanlage - Anzahl Auslöser 26 bis = 50 | 481.01.02.000.01.02 | 481 - Raumautomationssystem (BUS-System) - zentral - Anzahl aufgeschaltete Datenpunkte > 50 bis 250 Stk. | 0.30199 | FALSE | FALSE
456 | ['z094_x_x_x_rechenzentrum raum 204', 'zugangstür', 'kostengruppe din 276-1: 456', 'bezeichn. kostengr. din 276-1: gefahrenmelde- u. alarmanlagen'] |  |  | 456.03.01.000.00.02 | 456 - Einbruchmeldeanlage - Anzahl Auslöser 26 bis = 50 | 452.03.01.000.01.00 | 452 - Sprechstellen inkl. Zentraleinheit, Türöffner, Kamera, Monitor - Anzahl Sprechstellen 1 bis 25 Stk. | 0.35219 | FALSE | FALSE
456 | ['z095_x_x_x_rechenzentrum zugang maschin', 'zugangstür', 'kostengruppe din 276-1: 456', 'bezeichn. kostengr. din 276-1: gefahrenmelde- u. alarmanlagen'] |  |  | 456.03.01.000.00.02 | 456 - Einbruchmeldeanlage - Anzahl Auslöser 26 bis = 50 | 452.03.01.000.02.00 | 452 - Sprechstellen inkl. Zentraleinheit, Türöffner, Kamera, Monitor - Anzahl Sprechstellen 26 bis 50 Stk. | 0.35988 | FALSE | FALSE
411 | ['fäkalienhebeanlage', 'fäkalienhebeanlage', 'nutzung: sonstige nutzung', 'fördermenge: 60', 'schnittstelle bues/glt: bues', 'kostengruppe din 276-1: 411', 'bezeichn. kostengr. din 276-1: abwasseranlagen'] |  |  | 411.05.01.012.02.02 | 411 - Hebeanlage Einfachpumpe geschlossen - fäkalienhaltig - Fördermenge > 10 bis 50 m3/h | 421.04.01.227.02.01 | 421 - Warmwasserspeicher direkt beheizt (inkl. Gasbrenner) - Volumen <=150 l | 0.27711 | FALSE | FALSE
431 | ['ablüfter 1, wc', 'abluftgerät', 'brandlüftung: keine brandlüftungsfunktion', 'nutzung rlt: gebäude, büro', 'schnittstelle bues/glt: keine', 'zwischenkontrolle rlt: keine zwischenprfg. erforderl.', 'sonderbau-prüfungen: nein, keine', 'kostengruppe din 276-1: 431', 'bezeichn. kostengr. din 276-1: lüftungsanlagen'] |  |  | 431.01.01.000.00.04 | 431 - Abluftanlagen (mit bis zu einer LBF) - Abluft Volumenstrom > 5.000 bis 10.000 m³/h | 334.03.01.000.11.01 | 334 - Schiebetür (ohne Fluchtwegsfunktion); nicht kraftbetrieben ohne Brand-/ Rauchschutzfunktion - 1-flüglig | 0.49897 | FALSE | FALSE
431 | ['ablüfter 2, wc', 'abluftgerät', 'brandlüftung: keine brandlüftungsfunktion', 'nutzung rlt: gebäude, büro', 'schnittstelle bues/glt: keine', 'zwischenkontrolle rlt: keine zwischenprfg. erforderl.', 'sonderbau-prüfungen: nein, keine', 'kostengruppe din 276-1: 431', 'bezeichn. kostengr. din 276-1: lüftungsanlagen'] |  |  | 431.01.01.000.00.04 | 431 - Abluftanlagen (mit bis zu einer LBF) - Abluft Volumenstrom > 5.000 bis 10.000 m³/h | 334.03.01.000.11.02 | 334 - Schiebetür (ohne Fluchtwegsfunktion); nicht kraftbetrieben ohne Brand-/ Rauchschutzfunktion - 2-flüglig | 0.50542 | FALSE | FALSE
431 | ['abluftanlage wc 1.og', 'abluftanlage', 'nutzung rlt: gebäude, büro', 'zuluftvolumenstrom tatsächlich: 1000', 'zuluftvolumenstrom nennvol.: 1000', 'ventilator antriebsart: direkt ohne aut. lastanpassung', 'brandlüftung: keine brandlüftungsfunktion', 'zugehörige verbraucher: sanitär-raum', 'schnittstelle bues/glt: keine', 'funktionsweise der msr: analog, standard-regelung', 'zwischenkontrolle rlt: keine zwischenprfg. erforderl.', 'sonderbau-prüfungen: nein, keine', 'kostengruppe din 276-1: 431', 'bezeichn. kostengr. din 276-1: lüftungsanlagen'] | 431.01.01.021.00.00 | 431 - Abluftanlage - Frequenzumformer - Zulage zu -Abluftanlagen (mit bis zu einer LBF) | 431.03.01.000.01.05 | 431 - Zu- und Abluftanlagen (mit bis zur einer LBF); mit WRG - Volumenstrom > 10.000 bis 20.000 m³/h | 334.03.01.000.19.01 | 334 - Drehflügeltür (ohne Fluchtwegsfunktion); nicht kraftbetrieben ohne Brand-/ Rauchschutzfunktion - 1-flüglig | 0.40163 | FALSE | FALSE
431 | ['abluftventilator wc-h 1.ug', 'wand-/fensterventilator', 'hygiene vdi 6022: nein', 'nutzung rlt: gebäude, büro', 'zugehörige verbraucher: sanitär-raum', 'schnittstelle bues/glt: keine', 'zwischenkontrolle rlt: keine zwischenprfg. erforderl.', 'sonderbau-prüfungen: nein, keine', 'kostengruppe din 276-1: 431', 'bezeichn. kostengr. din 276-1: lüftungsanlagen'] |  |  | 431.03.01.000.01.04 | 431 - Zu- und Abluftanlagen (mit bis zur einer LBF); mit WRG - Volumenstrom > 5.000 bis 10.000 m³/h | 334.03.01.000.11.01 | 334 - Schiebetür (ohne Fluchtwegsfunktion); nicht kraftbetrieben ohne Brand-/ Rauchschutzfunktion - 1-flüglig | 0.32513 | FALSE | FALSE
431 | ['abluftventilatoren', 'wand-/fensterventilator', 'hygiene vdi 6022: nein', 'nutzung rlt: gebäude, büro', 'zugehörige verbraucher: sanitär-raum', 'schnittstelle bues/glt: keine', 'zwischenkontrolle rlt: jährl. zwischenprfg. erforderl', 'sonderbau-prüfungen: nein, keine', 'kostengruppe din 276-1: 431', 'bezeichn. kostengr. din 276-1: lüftungsanlagen'] |  |  | 431.03.01.000.01.04 | 431 - Zu- und Abluftanlagen (mit bis zur einer LBF); mit WRG - Volumenstrom > 5.000 bis 10.000 m³/h | 334.03.01.000.19.02 | 334 - Drehflügeltür (ohne Fluchtwegsfunktion); nicht kraftbetrieben ohne Brand-/ Rauchschutzfunktion - 2-flüglig | 0.33078 | FALSE | FALSE
456 | ['z001_x_x_x_esch_1.og_div_mitte-ost', 'zugangstür', 'kostengruppe din 276-1: 456', 'bezeichn. kostengr. din 276-1: gefahrenmelde- u. alarmanlagen'] |  |  | 456.03.01.000.00.02 | 456 - Einbruchmeldeanlage - Anzahl Auslöser 26 bis = 50 | 334.03.01.023.00.00 | 334 - Türen - Fluchtürwächter - Zulage zu Türen | 0.3761 | FALSE | FALSE
456 | ['z002_x_x_x_esch_1.og_div_ost', 'zugangstür', 'kostengruppe din 276-1: 456', 'bezeichn. kostengr. din 276-1: gefahrenmelde- u. alarmanlagen'] |  |  | 456.03.01.000.00.02 | 456 - Einbruchmeldeanlage - Anzahl Auslöser 26 bis = 50 | 334.03.01.023.00.00 | 334 - Türen - Fluchtürwächter - Zulage zu Türen | 0.34899 | FALSE | FALSE
456 | ['z003_x_x_x_esch_eg_hvt_ost', 'zugangstür', 'kostengruppe din 276-1: 456', 'bezeichn. kostengr. din 276-1: gefahrenmelde- u. alarmanlagen'] |  |  | 456.03.01.000.00.02 | 456 - Einbruchmeldeanlage - Anzahl Auslöser 26 bis = 50 | 334.03.01.023.00.00 | 334 - Türen - Fluchtürwächter - Zulage zu Türen | 0.36551 | FALSE | FALSE
456 | ['z007_x_x_x_esch_2.ug_mitte-ost', 'zugangstür', 'kostengruppe din 276-1: 456', 'bezeichn. kostengr. din 276-1: gefahrenmelde- u. alarmanlagen'] |  |  | 456.03.01.000.00.02 | 456 - Einbruchmeldeanlage - Anzahl Auslöser 26 bis = 50 | 456.03.01.000.00.01 | 456 - Einbruchmeldeanlage - Anzahl Auslöser <= 25 | 0.34915 | FALSE | FALSE
456 | ['l001_x_x_x_esch_1.og_div_mitte-ost', 'kartenleser eines zugangs', 'service-id: 82184', 'kostengruppe din 276-1: 456', 'bezeichn. kostengr. din 276-1: gefahrenmelde- u. alarmanlagen'] |  |  | 456.03.01.000.00.03 | 456 - Einbruchmeldeanlage - Anzahl Auslöser 51 bis = 100 | 456.03.01.000.00.01 | 456 - Einbruchmeldeanlage - Anzahl Auslöser <= 25 | 0.23794 | FALSE | FALSE
456 | ['l002_x_x_x_esch_1.og_div_ost', 'kartenleser eines zugangs', 'service-id: 82173', 'kostengruppe din 276-1: 456', 'bezeichn. kostengr. din 276-1: gefahrenmelde- u. alarmanlagen'] |  |  | 456.03.01.000.00.03 | 456 - Einbruchmeldeanlage - Anzahl Auslöser 51 bis = 100 | 456.03.01.000.00.01 | 456 - Einbruchmeldeanlage - Anzahl Auslöser <= 25 | 0.22843 | FALSE | FALSE
456 | ['l003_x_x_x_esch_eg_hvt_ost', 'kartenleser eines zugangs', 'service-id: 82150', 'kostengruppe din 276-1: 456', 'bezeichn. kostengr. din 276-1: gefahrenmelde- u. alarmanlagen'] |  |  | 456.03.01.000.00.02 | 456 - Einbruchmeldeanlage - Anzahl Auslöser 26 bis = 50 | 456.03.01.000.00.02 | 456 - Einbruchmeldeanlage - Anzahl Auslöser 26 bis = 50 | 0.24335 | FALSE | TRUE
456 | ['l007_x_x_x_esch_2.ug_mitte-ost', 'kartenleser eines zugangs', 'service-id: 82142', 'kostengruppe din 276-1: 456', 'bezeichn. kostengr. din 276-1: gefahrenmelde- u. alarmanlagen'] |  |  | 456.03.01.000.00.03 | 456 - Einbruchmeldeanlage - Anzahl Auslöser 51 bis = 100 | 456.03.01.000.00.01 | 456 - Einbruchmeldeanlage - Anzahl Auslöser <= 25 | 0.24398 | FALSE | FALSE
456 | ['l004_x_x_x_esch_1.ug_dust_ost', 'kartenleser eines zugangs', 'service-id: 82177', 'kostengruppe din 276-1: 456', 'bezeichn. kostengr. din 276-1: gefahrenmelde- u. alarmanlagen'] |  |  | 456.03.01.000.00.03 | 456 - Einbruchmeldeanlage - Anzahl Auslöser 51 bis = 100 | 456.03.01.000.00.01 | 456 - Einbruchmeldeanlage - Anzahl Auslöser <= 25 | 0.23314 | FALSE | FALSE
456 | ['z004_x_x_x_esch_1.ug_dust_ost', 'zugangstür', 'kostengruppe din 276-1: 456', 'bezeichn. kostengr. din 276-1: gefahrenmelde- u. alarmanlagen'] |  |  | 456.03.01.000.00.02 | 456 - Einbruchmeldeanlage - Anzahl Auslöser 26 bis = 50 | 334.03.01.023.00.00 | 334 - Türen - Fluchtürwächter - Zulage zu Türen | 0.34118 | FALSE | FALSE
456 | ['z006_x_x_x_esch_1.ug_bbn_mitte-ost', 'zugangstür', 'kostengruppe din 276-1: 456', 'bezeichn. kostengr. din 276-1: gefahrenmelde- u. alarmanlagen'] |  |  | 456.03.01.000.00.02 | 456 - Einbruchmeldeanlage - Anzahl Auslöser 26 bis = 50 | 334.03.01.023.00.00 | 334 - Türen - Fluchtürwächter - Zulage zu Türen | 0.38509 | FALSE | FALSE
456 | ['l006_x_x_x_esch_1.ug_bbn_mitte-ost', 'kartenleser eines zugangs', 'service-id: 82141', 'kostengruppe din 276-1: 456', 'bezeichn. kostengr. din 276-1: gefahrenmelde- u. alarmanlagen'] |  |  | 456.03.01.000.00.03 | 456 - Einbruchmeldeanlage - Anzahl Auslöser 51 bis = 100 | 456.03.01.000.00.01 | 456 - Einbruchmeldeanlage - Anzahl Auslöser <= 25 | 0.23694 | FALSE | FALSE
456 | ['z008_x_x_x_esch_1.ug_vrst_west', 'zugangstür', 'kostengruppe din 276-1: 456', 'bezeichn. kostengr. din 276-1: gefahrenmelde- u. alarmanlagen'] |  |  | 456.03.01.000.00.02 | 456 - Einbruchmeldeanlage - Anzahl Auslöser 26 bis = 50 | 334.03.01.023.00.00 | 334 - Türen - Fluchtürwächter - Zulage zu Türen | 0.32708 | FALSE | FALSE
456 | ['l008_x_x_x_esch_1.ug_vrst_west', 'kartenleser eines zugangs', 'service-id: 82172', 'kostengruppe din 276-1: 456', 'bezeichn. kostengr. din 276-1: gefahrenmelde- u. alarmanlagen'] |  |  | 456.03.01.000.00.03 | 456 - Einbruchmeldeanlage - Anzahl Auslöser 51 bis = 100 | 456.03.01.000.00.02 | 456 - Einbruchmeldeanlage - Anzahl Auslöser 26 bis = 50 | 0.2122 | FALSE | FALSE
456 | ['z009_x_x_x_esch_1.ug_vrst_mitte-west', 'zugangstür', 'kostengruppe din 276-1: 456', 'bezeichn. kostengr. din 276-1: gefahrenmelde- u. alarmanlagen'] |  |  | 456.03.01.000.00.02 | 456 - Einbruchmeldeanlage - Anzahl Auslöser 26 bis = 50 | 334.03.01.023.00.00 | 334 - Türen - Fluchtürwächter - Zulage zu Türen | 0.35536 | FALSE | FALSE
456 | ['l009_x_x_x_esch_1.ug_vrst_mitte-west', 'kartenleser eines zugangs', 'service-id: 82227', 'kostengruppe din 276-1: 456', 'bezeichn. kostengr. din 276-1: gefahrenmelde- u. alarmanlagen'] |  |  | 456.03.01.000.00.02 | 456 - Einbruchmeldeanlage - Anzahl Auslöser 26 bis = 50 | 456.03.01.000.00.02 | 456 - Einbruchmeldeanlage - Anzahl Auslöser 26 bis = 50 | 0.19941 | FALSE | TRUE
456 | ['z012_x_x_x_esch_2.ug_ost', 'zugangstür', 'kostengruppe din 276-1: 456', 'bezeichn. kostengr. din 276-1: gefahrenmelde- u. alarmanlagen'] |  |  | 456.03.01.000.00.02 | 456 - Einbruchmeldeanlage - Anzahl Auslöser 26 bis = 50 | 456.03.01.000.00.01 | 456 - Einbruchmeldeanlage - Anzahl Auslöser <= 25 | 0.35039 | FALSE | FALSE
456 | ['l012_x_x_x_esch_2.ug_ost', 'kartenleser eines zugangs', 'service-id: 82151', 'kostengruppe din 276-1: 456', 'bezeichn. kostengr. din 276-1: gefahrenmelde- u. alarmanlagen'] |  |  | 456.03.01.000.00.03 | 456 - Einbruchmeldeanlage - Anzahl Auslöser 51 bis = 100 | 456.03.01.000.00.01 | 456 - Einbruchmeldeanlage - Anzahl Auslöser <= 25 | 0.24855 | FALSE | FALSE
456 | ['z013_x_x_x_esch_2.ug_muffenraum_ost', 'zugangstür', 'kostengruppe din 276-1: 456', 'bezeichn. kostengr. din 276-1: gefahrenmelde- u. alarmanlagen'] |  |  | 456.03.01.000.00.02 | 456 - Einbruchmeldeanlage - Anzahl Auslöser 26 bis = 50 | 334.03.01.023.00.00 | 334 - Türen - Fluchtürwächter - Zulage zu Türen | 0.41237 | FALSE | FALSE
456 | ['l013_x_x_x_esch_2.ug_muffenraum_ost', 'kartenleser eines zugangs', 'service-id: 82218', 'kostengruppe din 276-1: 456', 'bezeichn. kostengr. din 276-1: gefahrenmelde- u. alarmanlagen'] |  |  | 456.03.01.000.00.03 | 456 - Einbruchmeldeanlage - Anzahl Auslöser 51 bis = 100 | 456.03.01.000.00.01 | 456 - Einbruchmeldeanlage - Anzahl Auslöser <= 25 | 0.23273 | FALSE | FALSE
456 | ['z005_x_x_x_esch_eg_div_mitte-ost', 'zugangstür', 'kostengruppe din 276-1: 456', 'bezeichn. kostengr. din 276-1: gefahrenmelde- u. alarmanlagen'] |  |  | 456.03.01.000.00.02 | 456 - Einbruchmeldeanlage - Anzahl Auslöser 26 bis = 50 | 334.03.01.023.00.00 | 334 - Türen - Fluchtürwächter - Zulage zu Türen | 0.38634 | FALSE | FALSE
456 | ['l005_x_x_x_esch_eg_div_mitte-ost', 'kartenleser eines zugangs', 'service-id: 82156', 'kostengruppe din 276-1: 456', 'bezeichn. kostengr. din 276-1: gefahrenmelde- u. alarmanlagen'] |  |  | 456.03.01.000.00.02 | 456 - Einbruchmeldeanlage - Anzahl Auslöser 26 bis = 50 | 456.03.01.000.00.01 | 456 - Einbruchmeldeanlage - Anzahl Auslöser <= 25 | 0.25277 | FALSE | FALSE
445 | ['innenbeleuchtung, ortsfest', 'innenbel.einr. ortsf. leuchten', 'kostengruppe din 276-1: 445', 'bezeichn. kostengr. din 276-1: beleuchtungsanlagen'] |  |  | 445.02.01.007.04.00 | 445 - Sicherheitsbeleuchtungsanlage - Leuchte - Zentralversorgung ohne Überwachung | 445.01.01.000.00.00 | 445 - Ortsfeste Leuchten | 0.39313 | FALSE | FALSE
445 | ['innenbeleuchtungseinrichtgungen ortsf.', 'innenbel.einr. ortsf. leuchten', 'kostengruppe din 276-1: 445', 'bezeichn. kostengr. din 276-1: beleuchtungsanlagen'] |  |  | 445.02.01.007.04.00 | 445 - Sicherheitsbeleuchtungsanlage - Leuchte - Zentralversorgung ohne Überwachung | 445.02.01.007.01.00 | 445 - Sicherheitsbeleuchtungsanlage - Leuchte - Eigenversorgung mit Überwachung | 0.37639 | FALSE | FALSE
439 | ['bsk rlt-anl. 5', 'brandschutzklappen', 'asbesthaltige bsk enthalten: nein', 'sonderbau-prüfungen: nein, keine', 'schnittstelle bues/glt: keine', 'kostengruppe din 276-1: 439', 'bezeichn. kostengr. din 276-1: lufttechnische anlagen, sonst.'] | 439.01.01.053.00.00 | 439 - Brandschutzklappen | 439.04.01.000.00.04 | 439 - Kreislaufverbundsystem - Leistung > 50 bis 100 kW | 456.04.01.000.01.02 | 456 - Gas-Warnanlage - Art des Gases = CO - VdS-Zulassung = nein | 0.41727 | FALSE | FALSE
439 | ['bsk rlt-anl. 10', 'brandschutzklappen', 'asbesthaltige bsk enthalten: nein', 'sonderbau-prüfungen: nein, keine', 'schnittstelle bues/glt: keine', 'kostengruppe din 276-1: 439', 'bezeichn. kostengr. din 276-1: lufttechnische anlagen, sonst.'] | 439.01.01.053.00.00 | 439 - Brandschutzklappen | 439.04.01.000.00.02 | 439 - Kreislaufverbundsystem - Leistung > 10 bis 20 kW | 334.03.01.000.19.01 | 334 - Drehflügeltür (ohne Fluchtwegsfunktion); nicht kraftbetrieben ohne Brand-/ Rauchschutzfunktion - 1-flüglig | 0.41587 | FALSE | FALSE
439 | ['bsk rlt-anl. 4', 'brandschutzklappen', 'asbesthaltige bsk enthalten: nein', 'sonderbau-prüfungen: nein, keine', 'schnittstelle bues/glt: keine', 'kostengruppe din 276-1: 439', 'bezeichn. kostengr. din 276-1: lufttechnische anlagen, sonst.'] | 439.01.01.053.00.00 | 439 - Brandschutzklappen | 439.04.01.000.00.02 | 439 - Kreislaufverbundsystem - Leistung > 10 bis 20 kW | 456.04.01.000.01.02 | 456 - Gas-Warnanlage - Art des Gases = CO - VdS-Zulassung = nein | 0.4448 | FALSE | FALSE
439 | ['bsk rlt-anl. 5', 'brandschutzklappen', 'asbesthaltige bsk enthalten: nein', 'sonderbau-prüfungen: nein, keine', 'schnittstelle bues/glt: keine', 'kostengruppe din 276-1: 439', 'bezeichn. kostengr. din 276-1: lufttechnische anlagen, sonst.'] | 439.01.01.053.00.00 | 439 - Brandschutzklappen | 439.04.01.000.00.04 | 439 - Kreislaufverbundsystem - Leistung > 50 bis 100 kW | 456.04.01.000.01.02 | 456 - Gas-Warnanlage - Art des Gases = CO - VdS-Zulassung = nein | 0.41727 | FALSE | FALSE
439 | ['bsk rlt-anl. 8', 'brandschutzklappen', 'asbesthaltige bsk enthalten: nein', 'sonderbau-prüfungen: nein, keine', 'schnittstelle bues/glt: keine', 'kostengruppe din 276-1: 439', 'bezeichn. kostengr. din 276-1: lufttechnische anlagen, sonst.'] | 439.01.01.053.00.00 | 439 - Brandschutzklappen | 439.04.01.000.00.04 | 439 - Kreislaufverbundsystem - Leistung > 50 bis 100 kW | 334.03.01.000.19.01 | 334 - Drehflügeltür (ohne Fluchtwegsfunktion); nicht kraftbetrieben ohne Brand-/ Rauchschutzfunktion - 1-flüglig | 0.42243 | FALSE | FALSE
439 | ['bsk rlt-anl. 9', 'brandschutzklappen', 'asbesthaltige bsk enthalten: nein', 'sonderbau-prüfungen: nein, keine', 'schnittstelle bues/glt: keine', 'kostengruppe din 276-1: 439', 'bezeichn. kostengr. din 276-1: lufttechnische anlagen, sonst.'] | 439.01.01.053.00.00 | 439 - Brandschutzklappen | 439.04.01.000.00.04 | 439 - Kreislaufverbundsystem - Leistung > 50 bis 100 kW | 334.03.01.000.19.01 | 334 - Drehflügeltür (ohne Fluchtwegsfunktion); nicht kraftbetrieben ohne Brand-/ Rauchschutzfunktion - 1-flüglig | 0.4227 | FALSE | FALSE
439 | ['bsk rlt-anl. 10', 'brandschutzklappen', 'asbesthaltige bsk enthalten: nein', 'sonderbau-prüfungen: nein, keine', 'schnittstelle bues/glt: keine', 'kostengruppe din 276-1: 439', 'bezeichn. kostengr. din 276-1: lufttechnische anlagen, sonst.'] | 439.01.01.053.00.00 | 439 - Brandschutzklappen | 439.04.01.000.00.02 | 439 - Kreislaufverbundsystem - Leistung > 10 bis 20 kW | 334.03.01.000.19.01 | 334 - Drehflügeltür (ohne Fluchtwegsfunktion); nicht kraftbetrieben ohne Brand-/ Rauchschutzfunktion - 1-flüglig | 0.41587 | FALSE | FALSE
439 | ['bsk rlt-anl. 12', 'brandschutzklappen', 'asbesthaltige bsk enthalten: nein', 'sonderbau-prüfungen: nein, keine', 'schnittstelle bues/glt: keine', 'kostengruppe din 276-1: 439', 'bezeichn. kostengr. din 276-1: lufttechnische anlagen, sonst.'] | 439.01.01.053.00.00 | 439 - Brandschutzklappen | 439.04.01.000.00.02 | 439 - Kreislaufverbundsystem - Leistung > 10 bis 20 kW | 334.03.01.000.19.01 | 334 - Drehflügeltür (ohne Fluchtwegsfunktion); nicht kraftbetrieben ohne Brand-/ Rauchschutzfunktion - 1-flüglig | 0.41083 | FALSE | FALSE
439 | ['bsk rlt-anl. 11', 'brandschutzklappen', 'asbesthaltige bsk enthalten: nein', 'sonderbau-prüfungen: nein, keine', 'schnittstelle bues/glt: keine', 'kostengruppe din 276-1: 439', 'bezeichn. kostengr. din 276-1: lufttechnische anlagen, sonst.'] | 439.01.01.053.00.00 | 439 - Brandschutzklappen | 439.04.01.000.00.02 | 439 - Kreislaufverbundsystem - Leistung > 10 bis 20 kW | 334.03.01.000.19.01 | 334 - Drehflügeltür (ohne Fluchtwegsfunktion); nicht kraftbetrieben ohne Brand-/ Rauchschutzfunktion - 1-flüglig | 0.43462 | FALSE | FALSE
456 | ['z010_x_x_x_esch_2.ug_mitte_kriechgang', 'zugangstür', 'kostengruppe din 276-1: 456', 'bezeichn. kostengr. din 276-1: gefahrenmelde- u. alarmanlagen'] |  |  | 456.03.01.000.00.02 | 456 - Einbruchmeldeanlage - Anzahl Auslöser 26 bis = 50 | 334.03.01.023.00.00 | 334 - Türen - Fluchtürwächter - Zulage zu Türen | 0.39394 | FALSE | FALSE
456 | ['l010_x_x_x_esch_2.ug_mitte_kriechgang', 'kartenleser eines zugangs', 'service-id: 82157', 'kostengruppe din 276-1: 456', 'bezeichn. kostengr. din 276-1: gefahrenmelde- u. alarmanlagen'] |  |  | 456.03.01.000.00.02 | 456 - Einbruchmeldeanlage - Anzahl Auslöser 26 bis = 50 | 456.03.01.000.00.01 | 456 - Einbruchmeldeanlage - Anzahl Auslöser <= 25 | 0.21958 | FALSE | FALSE
456 | ['f011_x_x_x_esch_2.ug_west_kriechgang', 'flucht- /liefertür', 'kostengruppe din 276-1: 456', 'bezeichn. kostengr. din 276-1: gefahrenmelde- u. alarmanlagen'] |  |  | 456.03.01.000.00.02 | 456 - Einbruchmeldeanlage - Anzahl Auslöser 26 bis = 50 | 456.03.01.000.00.01 | 456 - Einbruchmeldeanlage - Anzahl Auslöser <= 25 | 0.297 | FALSE | FALSE
456 | ['l001_x_x_x_bauerbergweg raum 0.115', 'kartenleser eines zugangs', 'service-id: 80973', 'kostengruppe din 276-1: 456', 'bezeichn. kostengr. din 276-1: gefahrenmelde- u. alarmanlagen'] |  |  | 456.03.01.000.00.02 | 456 - Einbruchmeldeanlage - Anzahl Auslöser 26 bis = 50 | 421.01.01.000.01.01 | 421 - Heizöltank oberirdisch inkl. Füll- u. Entleerungseinrichtungen - Nenninhalt <= 10.000 l | 0.24854 | FALSE | FALSE
456 | ['l002_x_x_x_bauerbergweg raum 0.116', 'kartenleser eines zugangs', 'service-id: 80907', 'kostengruppe din 276-1: 456', 'bezeichn. kostengr. din 276-1: gefahrenmelde- u. alarmanlagen'] |  |  | 456.03.01.000.00.02 | 456 - Einbruchmeldeanlage - Anzahl Auslöser 26 bis = 50 | 421.01.01.000.01.01 | 421 - Heizöltank oberirdisch inkl. Füll- u. Entleerungseinrichtungen - Nenninhalt <= 10.000 l | 0.22826 | FALSE | FALSE
456 | ['z003_x_x_x_bauerbergweg raum 0.115', 'kartenleser eines zugangs', 'service-id: 80960', 'kostengruppe din 276-1: 456', 'bezeichn. kostengr. din 276-1: gefahrenmelde- u. alarmanlagen'] |  |  | 456.03.01.000.00.02 | 456 - Einbruchmeldeanlage - Anzahl Auslöser 26 bis = 50 | 421.01.01.000.01.01 | 421 - Heizöltank oberirdisch inkl. Füll- u. Entleerungseinrichtungen - Nenninhalt <= 10.000 l | 0.23678 | FALSE | FALSE
456 | ['z001_x_x_x_bauerbergweg raum 0.115', 'zugangstür', 'kostengruppe din 276-1: 456', 'bezeichn. kostengr. din 276-1: gefahrenmelde- u. alarmanlagen'] |  |  | 456.03.01.000.00.02 | 456 - Einbruchmeldeanlage - Anzahl Auslöser 26 bis = 50 | 456.03.01.000.00.02 | 456 - Einbruchmeldeanlage - Anzahl Auslöser 26 bis = 50 | 0.34273 | FALSE | TRUE
456 | ['z002_x_x_x_bauerbergweg raum 0.116', 'zugangstür', 'kostengruppe din 276-1: 456', 'bezeichn. kostengr. din 276-1: gefahrenmelde- u. alarmanlagen'] |  |  | 456.03.01.000.00.02 | 456 - Einbruchmeldeanlage - Anzahl Auslöser 26 bis = 50 | 456.03.01.000.00.02 | 456 - Einbruchmeldeanlage - Anzahl Auslöser 26 bis = 50 | 0.33722 | FALSE | TRUE
456 | ['z003_x_x_x_bauerbergweg raum 0.115', 'zugangstür', 'kostengruppe din 276-1: 456', 'bezeichn. kostengr. din 276-1: gefahrenmelde- u. alarmanlagen'] |  |  | 456.03.01.000.00.02 | 456 - Einbruchmeldeanlage - Anzahl Auslöser 26 bis = 50 | 456.03.01.000.00.01 | 456 - Einbruchmeldeanlage - Anzahl Auslöser <= 25 | 0.34355 | FALSE | FALSE
456 | ['f29_bauerbergweg raum 0.116', 'flucht- /liefertür', 'kostengruppe din 276-1: 456', 'bezeichn. kostengr. din 276-1: gefahrenmelde- u. alarmanlagen'] |  |  | 456.03.01.000.00.02 | 456 - Einbruchmeldeanlage - Anzahl Auslöser 26 bis = 50 | 456.03.01.000.00.02 | 456 - Einbruchmeldeanlage - Anzahl Auslöser 26 bis = 50 | 0.3596 | FALSE | TRUE
456 | ['f28_bauerbergweg raum 0.117', 'flucht- /liefertür', 'kostengruppe din 276-1: 456', 'bezeichn. kostengr. din 276-1: gefahrenmelde- u. alarmanlagen'] |  |  | 456.03.01.000.00.02 | 456 - Einbruchmeldeanlage - Anzahl Auslöser 26 bis = 50 | 456.03.01.000.00.02 | 456 - Einbruchmeldeanlage - Anzahl Auslöser 26 bis = 50 | 0.33778 | FALSE | TRUE
456 | ['l004_x_x_x_bauerbergweg raum 18', 'kartenleser eines zugangs', 'service-id: 80980', 'kostengruppe din 276-1: 456', 'bezeichn. kostengr. din 276-1: gefahrenmelde- u. alarmanlagen'] |  |  | 456.03.01.000.00.02 | 456 - Einbruchmeldeanlage - Anzahl Auslöser 26 bis = 50 | 462.01.01.000.00.03 | 462 - Fahrtreppe, Fahrsteig (ohne brandschutztechnische Reinigung) - Förderlange >15 bis 20 m; Stufen'> 87 bis 114 Stk. | 0.27061 | FALSE | FALSE
456 | ['l005_x_x_x_bauerbergweg raum 0.117', 'kartenleser eines zugangs', 'service-id: 80966', 'kostengruppe din 276-1: 456', 'bezeichn. kostengr. din 276-1: gefahrenmelde- u. alarmanlagen'] |  |  | 456.03.01.000.00.02 | 456 - Einbruchmeldeanlage - Anzahl Auslöser 26 bis = 50 | 421.01.01.000.01.01 | 421 - Heizöltank oberirdisch inkl. Füll- u. Entleerungseinrichtungen - Nenninhalt <= 10.000 l | 0.23284 | FALSE | FALSE
456 | ['z004_x_x_x_bauerbergweg raum 18', 'zugangstür', 'kostengruppe din 276-1: 456', 'bezeichn. kostengr. din 276-1: gefahrenmelde- u. alarmanlagen'] |  |  | 456.03.01.000.00.02 | 456 - Einbruchmeldeanlage - Anzahl Auslöser 26 bis = 50 | 456.03.01.000.00.01 | 456 - Einbruchmeldeanlage - Anzahl Auslöser <= 25 | 0.33048 | FALSE | FALSE
456 | ['z005_x_x_x_bauerbergweg raum 0.117', 'zugangstür', 'kostengruppe din 276-1: 456', 'bezeichn. kostengr. din 276-1: gefahrenmelde- u. alarmanlagen'] |  |  | 456.03.01.000.00.02 | 456 - Einbruchmeldeanlage - Anzahl Auslöser 26 bis = 50 | 456.03.01.000.00.01 | 456 - Einbruchmeldeanlage - Anzahl Auslöser <= 25 | 0.3303 | FALSE | FALSE
456 | ['f32_bauerbergweg raum 18', 'flucht- /liefertür', 'kostengruppe din 276-1: 456', 'bezeichn. kostengr. din 276-1: gefahrenmelde- u. alarmanlagen'] |  |  | 456.03.01.000.00.02 | 456 - Einbruchmeldeanlage - Anzahl Auslöser 26 bis = 50 | 334.03.01.000.05.01 | 334 - Schiebetür (mit Fluchtwegsfunktion); kraftbetrieben ohne Brand-/ Rauchschutzfunktion - 1-flüglig | 0.32469 | FALSE | FALSE
456 | ['l006_x_x_x_bauerbergweg raum 112', 'kartenleser eines zugangs', 'service-id: 80972', 'kostengruppe din 276-1: 456', 'bezeichn. kostengr. din 276-1: gefahrenmelde- u. alarmanlagen'] |  |  | 456.03.01.000.00.02 | 456 - Einbruchmeldeanlage - Anzahl Auslöser 26 bis = 50 | 462.01.01.000.00.03 | 462 - Fahrtreppe, Fahrsteig (ohne brandschutztechnische Reinigung) - Förderlange >15 bis 20 m; Stufen'> 87 bis 114 Stk. | 0.24124 | FALSE | FALSE
456 | ['l007_x_x_x_bauerbergweg raum 112', 'kartenleser eines zugangs', 'service-id: 80918', 'kostengruppe din 276-1: 456', 'bezeichn. kostengr. din 276-1: gefahrenmelde- u. alarmanlagen'] |  |  | 456.03.01.000.00.02 | 456 - Einbruchmeldeanlage - Anzahl Auslöser 26 bis = 50 | 462.01.01.000.00.03 | 462 - Fahrtreppe, Fahrsteig (ohne brandschutztechnische Reinigung) - Förderlange >15 bis 20 m; Stufen'> 87 bis 114 Stk. | 0.25403 | FALSE | FALSE
456 | ['l008_x_x_x_bauerbergweg raum 113', 'kartenleser eines zugangs', 'service-id: 80988', 'kostengruppe din 276-1: 456', 'bezeichn. kostengr. din 276-1: gefahrenmelde- u. alarmanlagen'] |  |  | 456.03.01.000.00.02 | 456 - Einbruchmeldeanlage - Anzahl Auslöser 26 bis = 50 | 462.01.01.000.00.03 | 462 - Fahrtreppe, Fahrsteig (ohne brandschutztechnische Reinigung) - Förderlange >15 bis 20 m; Stufen'> 87 bis 114 Stk. | 0.25168 | FALSE | FALSE
456 | ['z006_x_x_x_bauerbergweg raum 112', 'zugangstür', 'kostengruppe din 276-1: 456', 'bezeichn. kostengr. din 276-1: gefahrenmelde- u. alarmanlagen'] |  |  | 456.03.01.000.00.02 | 456 - Einbruchmeldeanlage - Anzahl Auslöser 26 bis = 50 | 456.03.01.000.00.02 | 456 - Einbruchmeldeanlage - Anzahl Auslöser 26 bis = 50 | 0.32597 | FALSE | TRUE
456 | ['z007_x_x_x_bauerbergweg raum 112', 'zugangstür', 'kostengruppe din 276-1: 456', 'bezeichn. kostengr. din 276-1: gefahrenmelde- u. alarmanlagen'] |  |  | 456.03.01.000.00.02 | 456 - Einbruchmeldeanlage - Anzahl Auslöser 26 bis = 50 | 456.03.01.000.00.02 | 456 - Einbruchmeldeanlage - Anzahl Auslöser 26 bis = 50 | 0.32256 | FALSE | TRUE
456 | ['z008_x_x_x_bauerbergweg raum 113', 'zugangstür', 'kostengruppe din 276-1: 456', 'bezeichn. kostengr. din 276-1: gefahrenmelde- u. alarmanlagen'] |  |  | 456.03.01.000.00.02 | 456 - Einbruchmeldeanlage - Anzahl Auslöser 26 bis = 50 | 456.03.01.000.00.02 | 456 - Einbruchmeldeanlage - Anzahl Auslöser 26 bis = 50 | 0.32107 | FALSE | TRUE
456 | ['f38_bauerbergweg raum 112', 'flucht- /liefertür', 'kostengruppe din 276-1: 456', 'bezeichn. kostengr. din 276-1: gefahrenmelde- u. alarmanlagen'] |  |  | 456.03.01.000.00.02 | 456 - Einbruchmeldeanlage - Anzahl Auslöser 26 bis = 50 | 456.03.01.000.00.02 | 456 - Einbruchmeldeanlage - Anzahl Auslöser 26 bis = 50 | 0.32205 | FALSE | TRUE
456 | ['f37_bauerbergweg raum 112', 'flucht- /liefertür', 'kostengruppe din 276-1: 456', 'bezeichn. kostengr. din 276-1: gefahrenmelde- u. alarmanlagen'] |  |  | 456.03.01.000.00.02 | 456 - Einbruchmeldeanlage - Anzahl Auslöser 26 bis = 50 | 456.03.01.000.00.02 | 456 - Einbruchmeldeanlage - Anzahl Auslöser 26 bis = 50 | 0.32551 | FALSE | TRUE
456 | ['f36_bauerbergweg raum 113', 'flucht- /liefertür', 'kostengruppe din 276-1: 456', 'bezeichn. kostengr. din 276-1: gefahrenmelde- u. alarmanlagen'] |  |  | 456.03.01.000.00.02 | 456 - Einbruchmeldeanlage - Anzahl Auslöser 26 bis = 50 | 334.03.01.000.05.01 | 334 - Schiebetür (mit Fluchtwegsfunktion); kraftbetrieben ohne Brand-/ Rauchschutzfunktion - 1-flüglig | 0.32549 | FALSE | FALSE
456 | ['l009_x_x_x_bauerbergweg raum 212', 'kartenleser eines zugangs', 'service-id: 80957', 'kostengruppe din 276-1: 456', 'bezeichn. kostengr. din 276-1: gefahrenmelde- u. alarmanlagen'] |  |  | 456.03.01.000.00.02 | 456 - Einbruchmeldeanlage - Anzahl Auslöser 26 bis = 50 | 462.01.01.000.00.03 | 462 - Fahrtreppe, Fahrsteig (ohne brandschutztechnische Reinigung) - Förderlange >15 bis 20 m; Stufen'> 87 bis 114 Stk. | 0.22544 | FALSE | FALSE
456 | ['l010_x_x_x_bauerbergweg raum 213', 'kartenleser eines zugangs', 'service-id: 80935', 'kostengruppe din 276-1: 456', 'bezeichn. kostengr. din 276-1: gefahrenmelde- u. alarmanlagen'] |  |  | 456.03.01.000.00.02 | 456 - Einbruchmeldeanlage - Anzahl Auslöser 26 bis = 50 | 456.03.01.000.00.01 | 456 - Einbruchmeldeanlage - Anzahl Auslöser <= 25 | 0.23167 | FALSE | FALSE
456 | ['#l011_x_x_x9_bauerbergweg raum 214', 'kartenleser eines zugangs', 'service-id: 80970', 'kostengruppe din 276-1: 456', 'bezeichn. kostengr. din 276-1: gefahrenmelde- u. alarmanlagen'] |  |  | 456.03.01.000.00.02 | 456 - Einbruchmeldeanlage - Anzahl Auslöser 26 bis = 50 | 421.01.01.000.01.01 | 421 - Heizöltank oberirdisch inkl. Füll- u. Entleerungseinrichtungen - Nenninhalt <= 10.000 l | 0.23987 | FALSE | FALSE
456 | ['z009_x_x_x_bauerbergweg raum 212', 'zugangstür', 'kostengruppe din 276-1: 456', 'bezeichn. kostengr. din 276-1: gefahrenmelde- u. alarmanlagen'] |  |  | 456.03.01.000.00.02 | 456 - Einbruchmeldeanlage - Anzahl Auslöser 26 bis = 50 | 456.03.01.000.00.01 | 456 - Einbruchmeldeanlage - Anzahl Auslöser <= 25 | 0.33298 | FALSE | FALSE
456 | ['z010_x_x_x_bauerbergweg raum 213', 'zugangstür', 'kostengruppe din 276-1: 456', 'bezeichn. kostengr. din 276-1: gefahrenmelde- u. alarmanlagen'] |  |  | 456.03.01.000.00.02 | 456 - Einbruchmeldeanlage - Anzahl Auslöser 26 bis = 50 | 456.03.01.000.00.01 | 456 - Einbruchmeldeanlage - Anzahl Auslöser <= 25 | 0.35031 | FALSE | FALSE
456 | ['#z011_x_x_x9_bauerbergweg raum 214', 'zugangstür', 'kostengruppe din 276-1: 456', 'bezeichn. kostengr. din 276-1: gefahrenmelde- u. alarmanlagen'] |  |  | 456.03.01.000.00.02 | 456 - Einbruchmeldeanlage - Anzahl Auslöser 26 bis = 50 | 456.03.01.000.00.01 | 456 - Einbruchmeldeanlage - Anzahl Auslöser <= 25 | 0.34742 | FALSE | FALSE
456 | ['l012_x_x_x_bauerbergweg raum 212', 'kartenleser eines zugangs', 'service-id: 80906', 'kostengruppe din 276-1: 456', 'bezeichn. kostengr. din 276-1: gefahrenmelde- u. alarmanlagen'] |  |  | 456.03.01.000.00.02 | 456 - Einbruchmeldeanlage - Anzahl Auslöser 26 bis = 50 | 456.03.01.000.00.01 | 456 - Einbruchmeldeanlage - Anzahl Auslöser <= 25 | 0.22549 | FALSE | FALSE
456 | ['#l013_x_x_x_bauerbergweg raum 214', 'kartenleser eines zugangs', 'service-id: 80969', 'kostengruppe din 276-1: 456', 'bezeichn. kostengr. din 276-1: gefahrenmelde- u. alarmanlagen'] |  |  | 456.03.01.000.00.02 | 456 - Einbruchmeldeanlage - Anzahl Auslöser 26 bis = 50 | 456.03.01.000.00.01 | 456 - Einbruchmeldeanlage - Anzahl Auslöser <= 25 | 0.2532 | FALSE | FALSE
456 | ['z012_x_x_x_bauerbergweg raum 212', 'zugangstür', 'kostengruppe din 276-1: 456', 'bezeichn. kostengr. din 276-1: gefahrenmelde- u. alarmanlagen'] |  |  | 456.03.01.000.00.02 | 456 - Einbruchmeldeanlage - Anzahl Auslöser 26 bis = 50 | 456.03.01.000.00.01 | 456 - Einbruchmeldeanlage - Anzahl Auslöser <= 25 | 0.3355 | FALSE | FALSE
456 | ['#z013_x_x_x_bauerbergweg raum 214', 'zugangstür', 'kostengruppe din 276-1: 456', 'bezeichn. kostengr. din 276-1: gefahrenmelde- u. alarmanlagen'] |  |  | 456.03.01.000.00.02 | 456 - Einbruchmeldeanlage - Anzahl Auslöser 26 bis = 50 | 456.03.01.000.00.01 | 456 - Einbruchmeldeanlage - Anzahl Auslöser <= 25 | 0.36131 | FALSE | FALSE
456 | ['f44_bauerbergweg raum 212', 'flucht- /liefertür', 'kostengruppe din 276-1: 456', 'bezeichn. kostengr. din 276-1: gefahrenmelde- u. alarmanlagen'] |  |  | 456.03.01.000.00.02 | 456 - Einbruchmeldeanlage - Anzahl Auslöser 26 bis = 50 | 456.03.01.000.00.01 | 456 - Einbruchmeldeanlage - Anzahl Auslöser <= 25 | 0.35049 | FALSE | FALSE
456 | ['f43_bauerbergweg raum 214', 'flucht- /liefertür', 'kostengruppe din 276-1: 456', 'bezeichn. kostengr. din 276-1: gefahrenmelde- u. alarmanlagen'] |  |  | 456.03.01.000.00.02 | 456 - Einbruchmeldeanlage - Anzahl Auslöser 26 bis = 50 | 456.03.01.000.00.01 | 456 - Einbruchmeldeanlage - Anzahl Auslöser <= 25 | 0.35802 | FALSE | FALSE
456 | ['l014_x_x_x8_bauerbergweg raum 312', 'kartenleser eines zugangs', 'service-id: 80056', 'kostengruppe din 276-1: 456', 'bezeichn. kostengr. din 276-1: gefahrenmelde- u. alarmanlagen'] |  |  | 456.03.01.000.00.02 | 456 - Einbruchmeldeanlage - Anzahl Auslöser 26 bis = 50 | 334.03.01.000.08.01 | 334 - Schiebetür (mit Fluchtwegsfunktion); nicht kraftbetrieben mit Brand-/ Rauchschutzfunktion - 1-flüglig | 0.26181 | FALSE | FALSE
456 | ['l015_x_x_x_bauerbergweg raum 313', 'kartenleser eines zugangs', 'service-id: 80932', 'kostengruppe din 276-1: 456', 'bezeichn. kostengr. din 276-1: gefahrenmelde- u. alarmanlagen'] |  |  | 456.03.01.000.00.02 | 456 - Einbruchmeldeanlage - Anzahl Auslöser 26 bis = 50 | 389.03.01.000.00.00 | 387 - Schneelastwaage | 0.25167 | FALSE | FALSE
456 | ['l016_x_x_x6_bauerbergweg raum 314', 'kartenleser eines zugangs', 'service-id: 80953', 'kostengruppe din 276-1: 456', 'bezeichn. kostengr. din 276-1: gefahrenmelde- u. alarmanlagen'] |  |  | 456.03.01.000.00.03 | 456 - Einbruchmeldeanlage - Anzahl Auslöser 51 bis = 100 | 389.03.01.000.00.00 | 387 - Schneelastwaage | 0.23383 | FALSE | FALSE
456 | ['z014_x_x_x8_bauerbergweg raum 312', 'zugangstür', 'kostengruppe din 276-1: 456', 'bezeichn. kostengr. din 276-1: gefahrenmelde- u. alarmanlagen'] |  |  | 456.03.01.000.00.01 | 456 - Einbruchmeldeanlage - Anzahl Auslöser <= 25 | 456.03.01.000.00.01 | 456 - Einbruchmeldeanlage - Anzahl Auslöser <= 25 | 0.33448 | FALSE | TRUE
456 | ['z015_x_x_x_bauerbergweg raum 313', 'zugangstür', 'kostengruppe din 276-1: 456', 'bezeichn. kostengr. din 276-1: gefahrenmelde- u. alarmanlagen'] |  |  | 456.03.01.000.00.03 | 456 - Einbruchmeldeanlage - Anzahl Auslöser 51 bis = 100 | 456.03.01.000.00.01 | 456 - Einbruchmeldeanlage - Anzahl Auslöser <= 25 | 0.34715 | FALSE | FALSE
456 | ['z016_x_x_x6_bauerbergweg raum 314', 'zugangstür', 'kostengruppe din 276-1: 456', 'bezeichn. kostengr. din 276-1: gefahrenmelde- u. alarmanlagen'] |  |  | 456.03.01.000.00.03 | 456 - Einbruchmeldeanlage - Anzahl Auslöser 51 bis = 100 | 456.03.01.000.00.01 | 456 - Einbruchmeldeanlage - Anzahl Auslöser <= 25 | 0.33579 | FALSE | FALSE
456 | ['l070_x_x_x1_bauerbergweg raum 312', 'kartenleser eines zugangs', 'service-id: 80901', 'kostengruppe din 276-1: 456', 'bezeichn. kostengr. din 276-1: gefahrenmelde- u. alarmanlagen'] |  |  | 456.03.01.000.00.02 | 456 - Einbruchmeldeanlage - Anzahl Auslöser 26 bis = 50 | 334.03.01.000.06.01 | 334 - Schiebetür (mit Fluchtwegsfunktion); kraftbetrieben mit Brand-/ Rauchschutzfunktion - 1-flüglig | 0.24313 | FALSE | FALSE
456 | ['l071_x_x_x_bauerbergweg raum 314', 'kartenleser eines zugangs', 'service-id: 80952', 'kostengruppe din 276-1: 456', 'bezeichn. kostengr. din 276-1: gefahrenmelde- u. alarmanlagen'] |  |  | 456.03.01.000.00.03 | 456 - Einbruchmeldeanlage - Anzahl Auslöser 51 bis = 100 | 389.03.01.000.00.00 | 387 - Schneelastwaage | 0.24278 | FALSE | FALSE
456 | ['l072_x_x_x_bauerbergweg raum 310', 'kartenleser eines zugangs', 'service-id: 80919', 'kostengruppe din 276-1: 456', 'bezeichn. kostengr. din 276-1: gefahrenmelde- u. alarmanlagen'] |  |  | 456.03.01.000.00.03 | 456 - Einbruchmeldeanlage - Anzahl Auslöser 51 bis = 100 | 389.03.01.000.00.00 | 387 - Schneelastwaage | 0.2316 | FALSE | FALSE
456 | ['z070_x_x_x1_bauerbergweg raum 312', 'zugangstür', 'kostengruppe din 276-1: 456', 'bezeichn. kostengr. din 276-1: gefahrenmelde- u. alarmanlagen'] |  |  | 456.03.01.000.00.01 | 456 - Einbruchmeldeanlage - Anzahl Auslöser <= 25 | 456.03.01.000.00.01 | 456 - Einbruchmeldeanlage - Anzahl Auslöser <= 25 | 0.32926 | FALSE | TRUE
456 | ['z071_x_x_x_bauerbergweg raum 314', 'zugangstür', 'kostengruppe din 276-1: 456', 'bezeichn. kostengr. din 276-1: gefahrenmelde- u. alarmanlagen'] |  |  | 456.03.01.000.00.03 | 456 - Einbruchmeldeanlage - Anzahl Auslöser 51 bis = 100 | 456.03.01.000.00.01 | 456 - Einbruchmeldeanlage - Anzahl Auslöser <= 25 | 0.33374 | FALSE | FALSE
456 | ['z072_x_x_x_bauerbergweg raum 310', 'zugangstür', 'kostengruppe din 276-1: 456', 'bezeichn. kostengr. din 276-1: gefahrenmelde- u. alarmanlagen'] |  |  | 456.03.01.000.00.03 | 456 - Einbruchmeldeanlage - Anzahl Auslöser 51 bis = 100 | 456.03.01.000.00.01 | 456 - Einbruchmeldeanlage - Anzahl Auslöser <= 25 | 0.33029 | FALSE | FALSE
456 | ['f61_bauerbergweg raum 312', 'flucht- /liefertür', 'kostengruppe din 276-1: 456', 'bezeichn. kostengr. din 276-1: gefahrenmelde- u. alarmanlagen'] |  |  | 456.03.01.000.00.02 | 456 - Einbruchmeldeanlage - Anzahl Auslöser 26 bis = 50 | 334.03.02.000.00.00 | 334 - Personenvereinzelungsanlage, Schleuse/Durchgangsschleuse | 0.37189 | FALSE | FALSE
456 | ['f50_bauerbergweg raum 314', 'flucht- /liefertür', 'kostengruppe din 276-1: 456', 'bezeichn. kostengr. din 276-1: gefahrenmelde- u. alarmanlagen'] |  |  | 456.03.01.000.00.02 | 456 - Einbruchmeldeanlage - Anzahl Auslöser 26 bis = 50 | 334.03.02.000.00.00 | 334 - Personenvereinzelungsanlage, Schleuse/Durchgangsschleuse | 0.37363 | FALSE | FALSE
456 | ['l075_x_x_x_bauerbergweg raum 412', 'kartenleser eines zugangs', 'service-id: 80940', 'kostengruppe din 276-1: 456', 'bezeichn. kostengr. din 276-1: gefahrenmelde- u. alarmanlagen'] |  |  | 456.03.01.000.00.02 | 456 - Einbruchmeldeanlage - Anzahl Auslöser 26 bis = 50 | 421.01.01.000.01.01 | 421 - Heizöltank oberirdisch inkl. Füll- u. Entleerungseinrichtungen - Nenninhalt <= 10.000 l | 0.27064 | FALSE | FALSE
456 | ['l076_x_x_x_bauerbergweg raum 413', 'kartenleser eines zugangs', 'service-id: 80920', 'kostengruppe din 276-1: 456', 'bezeichn. kostengr. din 276-1: gefahrenmelde- u. alarmanlagen'] |  |  | 456.03.01.000.00.02 | 456 - Einbruchmeldeanlage - Anzahl Auslöser 26 bis = 50 | 421.01.01.000.01.01 | 421 - Heizöltank oberirdisch inkl. Füll- u. Entleerungseinrichtungen - Nenninhalt <= 10.000 l | 0.29575 | FALSE | FALSE
456 | ['l077_x_x_x2_bauerbergweg raum 414', 'kartenleser eines zugangs', 'service-id: 80930', 'kostengruppe din 276-1: 456', 'bezeichn. kostengr. din 276-1: gefahrenmelde- u. alarmanlagen'] |  |  | 456.03.01.000.00.02 | 456 - Einbruchmeldeanlage - Anzahl Auslöser 26 bis = 50 | 421.01.01.000.01.01 | 421 - Heizöltank oberirdisch inkl. Füll- u. Entleerungseinrichtungen - Nenninhalt <= 10.000 l | 0.3284 | FALSE | FALSE
456 | ['z075_x_x_x_bauerbergweg raum 412', 'zugangstür', 'kostengruppe din 276-1: 456', 'bezeichn. kostengr. din 276-1: gefahrenmelde- u. alarmanlagen'] |  |  | 456.03.01.000.00.01 | 456 - Einbruchmeldeanlage - Anzahl Auslöser <= 25 | 456.03.01.000.00.01 | 456 - Einbruchmeldeanlage - Anzahl Auslöser <= 25 | 0.37017 | FALSE | TRUE
456 | ['z076_x_x_x_bauerbergweg raum 413', 'zugangstür', 'kostengruppe din 276-1: 456', 'bezeichn. kostengr. din 276-1: gefahrenmelde- u. alarmanlagen'] |  |  | 456.03.01.000.00.03 | 456 - Einbruchmeldeanlage - Anzahl Auslöser 51 bis = 100 | 456.03.01.000.00.01 | 456 - Einbruchmeldeanlage - Anzahl Auslöser <= 25 | 0.39177 | FALSE | FALSE
456 | ['z077_x_x_x2_bauerbergweg raum 414', 'zugangstür', 'kostengruppe din 276-1: 456', 'bezeichn. kostengr. din 276-1: gefahrenmelde- u. alarmanlagen'] |  |  | 456.03.01.000.00.03 | 456 - Einbruchmeldeanlage - Anzahl Auslöser 51 bis = 100 | 421.01.01.000.01.01 | 421 - Heizöltank oberirdisch inkl. Füll- u. Entleerungseinrichtungen - Nenninhalt <= 10.000 l | 0.40424 | FALSE | FALSE
456 | ['l018_x_x_x_bauerbergweg raum 412c', 'kartenleser eines zugangs', 'service-id: 201160', 'kostengruppe din 276-1: 456', 'bezeichn. kostengr. din 276-1: gefahrenmelde- u. alarmanlagen'] |  |  | 456.03.01.000.00.02 | 456 - Einbruchmeldeanlage - Anzahl Auslöser 26 bis = 50 | 421.01.01.000.01.01 | 421 - Heizöltank oberirdisch inkl. Füll- u. Entleerungseinrichtungen - Nenninhalt <= 10.000 l | 0.26661 | FALSE | FALSE
456 | ['z018_x_x_x_bauerbergweg raum 412c', 'zugangstür', 'kostengruppe din 276-1: 456', 'bezeichn. kostengr. din 276-1: gefahrenmelde- u. alarmanlagen'] |  |  | 456.03.01.000.00.01 | 456 - Einbruchmeldeanlage - Anzahl Auslöser <= 25 | 456.03.01.000.00.01 | 456 - Einbruchmeldeanlage - Anzahl Auslöser <= 25 | 0.37323 | FALSE | TRUE
456 | ['f021_x_x_x_bauerbergweg raum 412c', 'flucht- /liefertür', 'kostengruppe din 276-1: 456', 'bezeichn. kostengr. din 276-1: gefahrenmelde- u. alarmanlagen'] |  |  | 456.03.01.000.00.02 | 456 - Einbruchmeldeanlage - Anzahl Auslöser 26 bis = 50 | 421.01.01.000.01.01 | 421 - Heizöltank oberirdisch inkl. Füll- u. Entleerungseinrichtungen - Nenninhalt <= 10.000 l | 0.36173 | FALSE | FALSE
456 | ['l041_x_x_x_bauerbergweg raum 0.119', 'kartenleser eines zugangs', 'service-id: 82590', 'kostengruppe din 276-1: 456', 'bezeichn. kostengr. din 276-1: gefahrenmelde- u. alarmanlagen'] |  |  | 456.03.01.000.00.02 | 456 - Einbruchmeldeanlage - Anzahl Auslöser 26 bis = 50 | 421.01.01.000.01.01 | 421 - Heizöltank oberirdisch inkl. Füll- u. Entleerungseinrichtungen - Nenninhalt <= 10.000 l | 0.26188 | FALSE | FALSE
456 | ['l042_x_x_x_bauerbergweg raum 0.119', 'kartenleser eines zugangs', 'service-id: 82594', 'kostengruppe din 276-1: 456', 'bezeichn. kostengr. din 276-1: gefahrenmelde- u. alarmanlagen'] |  |  | 456.03.01.000.00.02 | 456 - Einbruchmeldeanlage - Anzahl Auslöser 26 bis = 50 | 421.01.01.000.01.01 | 421 - Heizöltank oberirdisch inkl. Füll- u. Entleerungseinrichtungen - Nenninhalt <= 10.000 l | 0.2823 | FALSE | FALSE
456 | ['l044_x_x_x_bauerbergweg raum 0.117', 'kartenleser eines zugangs', 'service-id: 80912', 'kostengruppe din 276-1: 456', 'bezeichn. kostengr. din 276-1: gefahrenmelde- u. alarmanlagen'] |  |  | 456.03.01.000.00.02 | 456 - Einbruchmeldeanlage - Anzahl Auslöser 26 bis = 50 | 421.01.01.000.01.01 | 421 - Heizöltank oberirdisch inkl. Füll- u. Entleerungseinrichtungen - Nenninhalt <= 10.000 l | 0.26938 | FALSE | FALSE
456 | ['z042_x_x_x_bauerbergweg raum 0.119', 'zugangstür', 'kostengruppe din 276-1: 456', 'bezeichn. kostengr. din 276-1: gefahrenmelde- u. alarmanlagen'] |  |  | 456.03.01.000.00.02 | 456 - Einbruchmeldeanlage - Anzahl Auslöser 26 bis = 50 | 456.03.01.000.00.01 | 456 - Einbruchmeldeanlage - Anzahl Auslöser <= 25 | 0.35312 | FALSE | FALSE
456 | ['f84_bauerbergweg raum 0.119', 'flucht- /liefertür', 'kostengruppe din 276-1: 456', 'bezeichn. kostengr. din 276-1: gefahrenmelde- u. alarmanlagen'] |  |  | 456.03.01.000.00.02 | 456 - Einbruchmeldeanlage - Anzahl Auslöser 26 bis = 50 | 421.01.01.000.01.01 | 421 - Heizöltank oberirdisch inkl. Füll- u. Entleerungseinrichtungen - Nenninhalt <= 10.000 l | 0.33011 | FALSE | FALSE
456 | ['z041_x_x_x_bauerbergweg raum 0.119', 'zugangstür', 'kostengruppe din 276-1: 456', 'bezeichn. kostengr. din 276-1: gefahrenmelde- u. alarmanlagen'] |  |  | 456.03.01.000.00.02 | 456 - Einbruchmeldeanlage - Anzahl Auslöser 26 bis = 50 | 456.03.01.000.00.01 | 456 - Einbruchmeldeanlage - Anzahl Auslöser <= 25 | 0.35032 | FALSE | FALSE
456 | ['l045_x_x_x_bauerbergweg raum 0.117', 'kartenleser eines zugangs', 'service-id: 80036', 'kostengruppe din 276-1: 456', 'bezeichn. kostengr. din 276-1: gefahrenmelde- u. alarmanlagen'] |  |  | 456.03.01.000.00.02 | 456 - Einbruchmeldeanlage - Anzahl Auslöser 26 bis = 50 | 421.01.01.000.01.01 | 421 - Heizöltank oberirdisch inkl. Füll- u. Entleerungseinrichtungen - Nenninhalt <= 10.000 l | 0.29578 | FALSE | FALSE
456 | ['l046_x_x_x_bauerbergweg raum 01e', 'kartenleser eines zugangs', 'service-id: 80015', 'kostengruppe din 276-1: 456', 'bezeichn. kostengr. din 276-1: gefahrenmelde- u. alarmanlagen'] |  |  | 456.03.01.000.00.02 | 456 - Einbruchmeldeanlage - Anzahl Auslöser 26 bis = 50 | 421.01.01.000.01.01 | 421 - Heizöltank oberirdisch inkl. Füll- u. Entleerungseinrichtungen - Nenninhalt <= 10.000 l | 0.27556 | FALSE | FALSE
456 | ['z044_x_x_x_bauerbergweg raum 0.117', 'zugangstür', 'kostengruppe din 276-1: 456', 'bezeichn. kostengr. din 276-1: gefahrenmelde- u. alarmanlagen'] |  |  | 456.03.01.000.00.02 | 456 - Einbruchmeldeanlage - Anzahl Auslöser 26 bis = 50 | 456.03.01.000.00.01 | 456 - Einbruchmeldeanlage - Anzahl Auslöser <= 25 | 0.34317 | FALSE | FALSE
456 | ['z045_x_x_x_bauerbergweg raum 0.117', 'zugangstür', 'kostengruppe din 276-1: 456', 'bezeichn. kostengr. din 276-1: gefahrenmelde- u. alarmanlagen'] |  |  | 456.03.01.000.00.02 | 456 - Einbruchmeldeanlage - Anzahl Auslöser 26 bis = 50 | 456.03.01.000.00.01 | 456 - Einbruchmeldeanlage - Anzahl Auslöser <= 25 | 0.34167 | FALSE | FALSE
456 | ['z046_x_x_x_bauerbergweg raum 01e', 'zugangstür', 'kostengruppe din 276-1: 456', 'bezeichn. kostengr. din 276-1: gefahrenmelde- u. alarmanlagen'] |  |  | 456.03.01.000.00.02 | 456 - Einbruchmeldeanlage - Anzahl Auslöser 26 bis = 50 | 456.03.01.000.00.01 | 456 - Einbruchmeldeanlage - Anzahl Auslöser <= 25 | 0.35304 | FALSE | FALSE
456 | ['f12_bauerbergweg raum 0.117', 'flucht- /liefertür', 'kostengruppe din 276-1: 456', 'bezeichn. kostengr. din 276-1: gefahrenmelde- u. alarmanlagen'] |  |  | 456.03.01.000.00.02 | 456 - Einbruchmeldeanlage - Anzahl Auslöser 26 bis = 50 | 421.01.01.000.01.01 | 421 - Heizöltank oberirdisch inkl. Füll- u. Entleerungseinrichtungen - Nenninhalt <= 10.000 l | 0.33902 | FALSE | FALSE
456 | ['f13_bauerbergweg raum 0.117', 'flucht- /liefertür', 'kostengruppe din 276-1: 456', 'bezeichn. kostengr. din 276-1: gefahrenmelde- u. alarmanlagen'] |  |  | 456.03.01.000.00.02 | 456 - Einbruchmeldeanlage - Anzahl Auslöser 26 bis = 50 | 421.01.01.000.01.01 | 421 - Heizöltank oberirdisch inkl. Füll- u. Entleerungseinrichtungen - Nenninhalt <= 10.000 l | 0.33255 | FALSE | FALSE
456 | ['l047_x_x_xktiv z15 bbw r. 200h inaktiv', 'kartenleser eines zugangs', 'service-id: 82880', 'kostengruppe din 276-1: 456', 'bezeichn. kostengr. din 276-1: gefahrenmelde- u. alarmanlagen'] |  |  | 456.03.01.000.00.02 | 456 - Einbruchmeldeanlage - Anzahl Auslöser 26 bis = 50 | 481.01.02.000.01.03 | 481 - Raumautomationssystem (BUS-System) - zentral - Anzahl aufgeschaltete Datenpunkte > 250 bis 500 Stk. | 0.22988 | FALSE | FALSE
456 | ['l048_x_x_xktiv z17_bbw r. 200h inaktiv', 'kartenleser eines zugangs', 'service-id: 82706', 'kostengruppe din 276-1: 456', 'bezeichn. kostengr. din 276-1: gefahrenmelde- u. alarmanlagen'] |  |  | 456.03.01.000.00.02 | 456 - Einbruchmeldeanlage - Anzahl Auslöser 26 bis = 50 | 421.01.01.000.01.01 | 421 - Heizöltank oberirdisch inkl. Füll- u. Entleerungseinrichtungen - Nenninhalt <= 10.000 l | 0.23694 | FALSE | FALSE
456 | ['z047_x_x_xktiv z15 bbw r. 200h inaktiv', 'zugangstür', 'kostengruppe din 276-1: 456', 'bezeichn. kostengr. din 276-1: gefahrenmelde- u. alarmanlagen'] |  |  | 456.03.01.000.00.02 | 456 - Einbruchmeldeanlage - Anzahl Auslöser 26 bis = 50 | 334.03.01.023.00.00 | 334 - Türen - Fluchtürwächter - Zulage zu Türen | 0.35324 | FALSE | FALSE
456 | ['z048_x_x_xktiv z17_bbw r. 200h inaktiv', 'zugangstür', 'kostengruppe din 276-1: 456', 'bezeichn. kostengr. din 276-1: gefahrenmelde- u. alarmanlagen'] |  |  | 456.03.01.000.00.02 | 456 - Einbruchmeldeanlage - Anzahl Auslöser 26 bis = 50 | 334.03.01.023.00.00 | 334 - Türen - Fluchtürwächter - Zulage zu Türen | 0.37137 | FALSE | FALSE
456 | ['f59_bauerbergweg raum 200h', 'flucht- /liefertür', 'kostengruppe din 276-1: 456', 'bezeichn. kostengr. din 276-1: gefahrenmelde- u. alarmanlagen'] |  |  | 456.03.01.000.00.02 | 456 - Einbruchmeldeanlage - Anzahl Auslöser 26 bis = 50 | 462.01.01.000.00.04 | 462 - Fahrtreppe, Fahrsteig (ohne brandschutztechnische Reinigung) - Förderlänge > 20 bis 50m; Stufen > 115 bis 200 Stk. | 0.38467 | FALSE | FALSE
456 | ['l050_x_x_xktiv z16_bbw r. 200b inaktiv', 'kartenleser eines zugangs', 'service-id: 82620', 'kostengruppe din 276-1: 456', 'bezeichn. kostengr. din 276-1: gefahrenmelde- u. alarmanlagen'] |  |  | 456.03.01.000.00.02 | 456 - Einbruchmeldeanlage - Anzahl Auslöser 26 bis = 50 | 456.03.01.000.00.02 | 456 - Einbruchmeldeanlage - Anzahl Auslöser 26 bis = 50 | 0.24414 | FALSE | TRUE
456 | ['l051_x_x_x_xxx bauerbergweg raum 206a', 'kartenleser eines zugangs', 'service-id: 82555', 'kostengruppe din 276-1: 456', 'bezeichn. kostengr. din 276-1: gefahrenmelde- u. alarmanlagen'] |  |  | 456.03.01.000.00.02 | 456 - Einbruchmeldeanlage - Anzahl Auslöser 26 bis = 50 | 456.03.01.000.00.01 | 456 - Einbruchmeldeanlage - Anzahl Auslöser <= 25 | 0.23053 | FALSE | FALSE
456 | ['l052_x_x_xktiv z19_bbw r. 200d inaktiv', 'kartenleser eines zugangs', 'service-id: 82597', 'kostengruppe din 276-1: 456', 'bezeichn. kostengr. din 276-1: gefahrenmelde- u. alarmanlagen'] |  |  | 456.03.01.000.00.02 | 456 - Einbruchmeldeanlage - Anzahl Auslöser 26 bis = 50 | 456.03.01.000.00.01 | 456 - Einbruchmeldeanlage - Anzahl Auslöser <= 25 | 0.24982 | FALSE | FALSE
456 | ['z050_x_x_xktiv z16_bbw r. 200b inaktiv', 'zugangstür', 'kostengruppe din 276-1: 456', 'bezeichn. kostengr. din 276-1: gefahrenmelde- u. alarmanlagen'] |  |  | 456.03.01.000.00.02 | 456 - Einbruchmeldeanlage - Anzahl Auslöser 26 bis = 50 | 334.03.01.023.00.00 | 334 - Türen - Fluchtürwächter - Zulage zu Türen | 0.34718 | FALSE | FALSE
456 | ['z051_x_x_x_xxx bauerbergweg raum 206a', 'zugangstür', 'kostengruppe din 276-1: 456', 'bezeichn. kostengr. din 276-1: gefahrenmelde- u. alarmanlagen'] |  |  | 456.03.01.000.00.02 | 456 - Einbruchmeldeanlage - Anzahl Auslöser 26 bis = 50 | 334.03.01.023.00.00 | 334 - Türen - Fluchtürwächter - Zulage zu Türen | 0.35128 | FALSE | FALSE
456 | ['z052_x_x_xktiv z19_bbw r. 200d inaktiv', 'zugangstür', 'kostengruppe din 276-1: 456', 'bezeichn. kostengr. din 276-1: gefahrenmelde- u. alarmanlagen'] |  |  | 456.03.01.000.00.02 | 456 - Einbruchmeldeanlage - Anzahl Auslöser 26 bis = 50 | 334.03.01.023.00.00 | 334 - Türen - Fluchtürwächter - Zulage zu Türen | 0.37763 | FALSE | FALSE
456 | ['l054_x_x_x_inaktiv_bbw r. 300g inaktiv', 'kartenleser eines zugangs', 'service-id: 82621', 'kostengruppe din 276-1: 456', 'bezeichn. kostengr. din 276-1: gefahrenmelde- u. alarmanlagen'] |  |  | 456.03.01.000.00.03 | 456 - Einbruchmeldeanlage - Anzahl Auslöser 51 bis = 100 | 422.01.01.005.01.04 | 422 - Plattenwärmetauscher inkl. Absperrungen - Nennleistung > 300 bis 500 kW | 0.28495 | FALSE | FALSE
456 | ['z054_x_x_x_inaktiv_bbw r. 300g inaktiv', 'zugangstür', 'kostengruppe din 276-1: 456', 'bezeichn. kostengr. din 276-1: gefahrenmelde- u. alarmanlagen'] |  |  | 456.03.01.000.00.03 | 456 - Einbruchmeldeanlage - Anzahl Auslöser 51 bis = 100 | 334.03.01.023.00.00 | 334 - Türen - Fluchtürwächter - Zulage zu Türen | 0.36355 | FALSE | FALSE
456 | ['f22_bauerbergweg raum 300g', 'flucht- /liefertür', 'kostengruppe din 276-1: 456', 'bezeichn. kostengr. din 276-1: gefahrenmelde- u. alarmanlagen'] |  |  | 456.03.01.000.00.03 | 456 - Einbruchmeldeanlage - Anzahl Auslöser 51 bis = 100 | 422.01.01.005.02.04 | 422 - Rohrbündelwärmetauscher inkl. Absperrungen - Nennleistung > 300 bis 500 kW | 0.40474 | FALSE | FALSE
456 | ['l057_x_x_x_inaktiv_bauerberg raum 300a', 'kartenleser eines zugangs', 'kostengruppe din 276-1: 456', 'bezeichn. kostengr. din 276-1: gefahrenmelde- u. alarmanlagen'] |  |  | 456.03.01.000.00.03 | 456 - Einbruchmeldeanlage - Anzahl Auslöser 51 bis = 100 | 422.01.01.005.01.04 | 422 - Plattenwärmetauscher inkl. Absperrungen - Nennleistung > 300 bis 500 kW | 0.32222 | FALSE | FALSE
456 | ['l058_x_x_x_bauerbergweg raum 306b', 'kartenleser eines zugangs', 'service-id: 82647', 'kostengruppe din 276-1: 456', 'bezeichn. kostengr. din 276-1: gefahrenmelde- u. alarmanlagen'] |  |  | 456.03.01.000.00.02 | 456 - Einbruchmeldeanlage - Anzahl Auslöser 26 bis = 50 | 456.03.01.000.00.02 | 456 - Einbruchmeldeanlage - Anzahl Auslöser 26 bis = 50 | 0.27328 | FALSE | TRUE
456 | ['l059_x_x_x_inaktiv bbw r. 300a inaktiv', 'kartenleser eines zugangs', 'service-id: 82592', 'kostengruppe din 276-1: 456', 'bezeichn. kostengr. din 276-1: gefahrenmelde- u. alarmanlagen'] |  |  | 456.03.01.000.00.03 | 456 - Einbruchmeldeanlage - Anzahl Auslöser 51 bis = 100 | 456.03.01.000.00.01 | 456 - Einbruchmeldeanlage - Anzahl Auslöser <= 25 | 0.26011 | FALSE | FALSE
456 | ['z057_x_x_x_inaktiv_bauerberg raum 300a', 'zugangstür', 'kostengruppe din 276-1: 456', 'bezeichn. kostengr. din 276-1: gefahrenmelde- u. alarmanlagen'] |  |  | 456.03.01.000.00.03 | 456 - Einbruchmeldeanlage - Anzahl Auslöser 51 bis = 100 | 334.03.01.023.00.00 | 334 - Türen - Fluchtürwächter - Zulage zu Türen | 0.374 | FALSE | FALSE
456 | ['l058_x_x_x_bauerbergweg raum 306b', 'zugangstür', 'kostengruppe din 276-1: 456', 'bezeichn. kostengr. din 276-1: gefahrenmelde- u. alarmanlagen'] |  |  | 456.03.01.000.00.02 | 456 - Einbruchmeldeanlage - Anzahl Auslöser 26 bis = 50 | 456.03.01.000.00.01 | 456 - Einbruchmeldeanlage - Anzahl Auslöser <= 25 | 0.32849 | FALSE | FALSE
456 | ['z059_x_x_x_inaktiv bbw r. 300a inaktiv', 'zugangstür', 'kostengruppe din 276-1: 456', 'bezeichn. kostengr. din 276-1: gefahrenmelde- u. alarmanlagen'] |  |  | 456.03.01.000.00.03 | 456 - Einbruchmeldeanlage - Anzahl Auslöser 51 bis = 100 | 334.03.01.023.00.00 | 334 - Türen - Fluchtürwächter - Zulage zu Türen | 0.35802 | FALSE | FALSE
456 | ['l022_x_x_x_bauerbergweg treppenhaus g', 'kartenleser eines zugangs', 'service-id: 80967', 'kostengruppe din 276-1: 456', 'bezeichn. kostengr. din 276-1: gefahrenmelde- u. alarmanlagen'] |  |  | 456.03.01.000.00.02 | 456 - Einbruchmeldeanlage - Anzahl Auslöser 26 bis = 50 | 462.01.01.000.00.03 | 462 - Fahrtreppe, Fahrsteig (ohne brandschutztechnische Reinigung) - Förderlange >15 bis 20 m; Stufen'> 87 bis 114 Stk. | 0.24577 | FALSE | FALSE
456 | ['l023_x_x_x_bauerbergweg treppenhaus j', 'kartenleser eines zugangs', 'service-id: 80963', 'kostengruppe din 276-1: 456', 'bezeichn. kostengr. din 276-1: gefahrenmelde- u. alarmanlagen'] |  |  | 456.03.01.000.00.02 | 456 - Einbruchmeldeanlage - Anzahl Auslöser 26 bis = 50 | 462.01.01.000.00.03 | 462 - Fahrtreppe, Fahrsteig (ohne brandschutztechnische Reinigung) - Förderlange >15 bis 20 m; Stufen'> 87 bis 114 Stk. | 0.25663 | FALSE | FALSE
456 | ['l024_x_x_x_bauerbergweg treppenhaus k', 'kartenleser eines zugangs', 'service-id: 80922', 'kostengruppe din 276-1: 456', 'bezeichn. kostengr. din 276-1: gefahrenmelde- u. alarmanlagen'] |  |  | 456.03.01.000.00.02 | 456 - Einbruchmeldeanlage - Anzahl Auslöser 26 bis = 50 | 462.01.01.000.00.03 | 462 - Fahrtreppe, Fahrsteig (ohne brandschutztechnische Reinigung) - Förderlange >15 bis 20 m; Stufen'> 87 bis 114 Stk. | 0.26878 | FALSE | FALSE
456 | ['z022_x_x_x_bauerbergweg treppenhaus g', 'zugangstür', 'kostengruppe din 276-1: 456', 'bezeichn. kostengr. din 276-1: gefahrenmelde- u. alarmanlagen'] |  |  | 456.03.01.000.00.02 | 456 - Einbruchmeldeanlage - Anzahl Auslöser 26 bis = 50 | 456.03.01.000.00.01 | 456 - Einbruchmeldeanlage - Anzahl Auslöser <= 25 | 0.3121 | FALSE | FALSE
456 | ['z023_x_x_x_bauerbergweg treppenhaus j', 'zugangstür', 'kostengruppe din 276-1: 456', 'bezeichn. kostengr. din 276-1: gefahrenmelde- u. alarmanlagen'] |  |  | 456.03.01.000.00.02 | 456 - Einbruchmeldeanlage - Anzahl Auslöser 26 bis = 50 | 456.03.01.000.00.01 | 456 - Einbruchmeldeanlage - Anzahl Auslöser <= 25 | 0.3134 | FALSE | FALSE
456 | ['z024_x_x_x_bauerbergweg treppenhaus k', 'zugangstür', 'kostengruppe din 276-1: 456', 'bezeichn. kostengr. din 276-1: gefahrenmelde- u. alarmanlagen'] |  |  | 456.03.01.000.00.02 | 456 - Einbruchmeldeanlage - Anzahl Auslöser 26 bis = 50 | 456.03.01.000.00.01 | 456 - Einbruchmeldeanlage - Anzahl Auslöser <= 25 | 0.30918 | FALSE | FALSE
456 | ['f64_bauerbergweg raum 19', 'flucht- /liefertür', 'kostengruppe din 276-1: 456', 'bezeichn. kostengr. din 276-1: gefahrenmelde- u. alarmanlagen'] |  |  | 456.03.01.000.00.02 | 456 - Einbruchmeldeanlage - Anzahl Auslöser 26 bis = 50 | 456.03.01.000.00.01 | 456 - Einbruchmeldeanlage - Anzahl Auslöser <= 25 | 0.33624 | FALSE | FALSE
456 | ['f66_bauerbergweg raum 1', 'flucht- /liefertür', 'kostengruppe din 276-1: 456', 'bezeichn. kostengr. din 276-1: gefahrenmelde- u. alarmanlagen'] |  |  | 456.03.01.000.00.02 | 456 - Einbruchmeldeanlage - Anzahl Auslöser 26 bis = 50 | 334.03.01.000.05.01 | 334 - Schiebetür (mit Fluchtwegsfunktion); kraftbetrieben ohne Brand-/ Rauchschutzfunktion - 1-flüglig | 0.34701 | FALSE | FALSE
456 | ['l060_x_x_x raum 1a haupteingang', 'kartenleser eines zugangs', 'service-id: 82754', 'kostengruppe din 276-1: 456', 'bezeichn. kostengr. din 276-1: gefahrenmelde- u. alarmanlagen'] |  |  | 456.03.01.000.00.02 | 456 - Einbruchmeldeanlage - Anzahl Auslöser 26 bis = 50 | 452.03.01.000.01.00 | 452 - Sprechstellen inkl. Zentraleinheit, Türöffner, Kamera, Monitor - Anzahl Sprechstellen 1 bis 25 Stk. | 0.26442 | FALSE | FALSE
456 | ['z060_x_x_x raum 1a haupteingang', 'zugangstür', 'kostengruppe din 276-1: 456', 'bezeichn. kostengr. din 276-1: gefahrenmelde- u. alarmanlagen'] |  |  | 456.03.01.000.00.02 | 456 - Einbruchmeldeanlage - Anzahl Auslöser 26 bis = 50 | 465.01.05.000.00.01 | 465 - Portalkran - Traglast <= 1t | 0.34696 | FALSE | FALSE
456 | ['f02_bauerbergweg raum 1a haupteing vorn', 'flucht- /liefertür', 'kostengruppe din 276-1: 456', 'bezeichn. kostengr. din 276-1: gefahrenmelde- u. alarmanlagen'] |  |  | 456.03.01.000.00.02 | 456 - Einbruchmeldeanlage - Anzahl Auslöser 26 bis = 50 | 334.03.01.000.05.01 | 334 - Schiebetür (mit Fluchtwegsfunktion); kraftbetrieben ohne Brand-/ Rauchschutzfunktion - 1-flüglig | 0.33481 | FALSE | FALSE
456 | ['l062_x_x_x_bauerbergweg raum 1e', 'kartenleser eines zugangs', 'service-id: 80975', 'kostengruppe din 276-1: 456', 'bezeichn. kostengr. din 276-1: gefahrenmelde- u. alarmanlagen'] |  |  | 456.03.01.000.00.02 | 456 - Einbruchmeldeanlage - Anzahl Auslöser 26 bis = 50 | 452.03.01.000.01.00 | 452 - Sprechstellen inkl. Zentraleinheit, Türöffner, Kamera, Monitor - Anzahl Sprechstellen 1 bis 25 Stk. | 0.23186 | FALSE | FALSE
456 | ['l063_x_x_x_bauerbergweg raum 11', 'kartenleser eines zugangs', 'service-id: 80961', 'kostengruppe din 276-1: 456', 'bezeichn. kostengr. din 276-1: gefahrenmelde- u. alarmanlagen'] |  |  | 456.03.01.000.00.02 | 456 - Einbruchmeldeanlage - Anzahl Auslöser 26 bis = 50 | 456.03.01.000.00.02 | 456 - Einbruchmeldeanlage - Anzahl Auslöser 26 bis = 50 | 0.23635 | FALSE | TRUE
456 | ['l064_x_x_x_bauerbergweg raum 11', 'kartenleser eines zugangs', 'service-id: 80913', 'kostengruppe din 276-1: 456', 'bezeichn. kostengr. din 276-1: gefahrenmelde- u. alarmanlagen'] |  |  | 456.03.01.000.00.02 | 456 - Einbruchmeldeanlage - Anzahl Auslöser 26 bis = 50 | 421.01.01.000.01.01 | 421 - Heizöltank oberirdisch inkl. Füll- u. Entleerungseinrichtungen - Nenninhalt <= 10.000 l | 0.21985 | FALSE | FALSE
456 | ['z062_x_x_x_bauerbergweg raum 1e', 'zugangstür', 'kostengruppe din 276-1: 456', 'bezeichn. kostengr. din 276-1: gefahrenmelde- u. alarmanlagen'] |  |  | 456.03.01.000.00.02 | 456 - Einbruchmeldeanlage - Anzahl Auslöser 26 bis = 50 | 456.03.01.000.00.01 | 456 - Einbruchmeldeanlage - Anzahl Auslöser <= 25 | 0.32155 | FALSE | FALSE
456 | ['z063_x_x_x_bauerbergweg raum 11', 'zugangstür', 'kostengruppe din 276-1: 456', 'bezeichn. kostengr. din 276-1: gefahrenmelde- u. alarmanlagen'] |  |  | 456.03.01.000.00.02 | 456 - Einbruchmeldeanlage - Anzahl Auslöser 26 bis = 50 | 456.03.01.000.00.01 | 456 - Einbruchmeldeanlage - Anzahl Auslöser <= 25 | 0.34695 | FALSE | FALSE
456 | ['z064_x_x_x_bauerbergweg raum 11', 'zugangstür', 'kostengruppe din 276-1: 456', 'bezeichn. kostengr. din 276-1: gefahrenmelde- u. alarmanlagen'] |  |  | 456.03.01.000.00.02 | 456 - Einbruchmeldeanlage - Anzahl Auslöser 26 bis = 50 | 456.03.01.000.00.01 | 456 - Einbruchmeldeanlage - Anzahl Auslöser <= 25 | 0.3455 | FALSE | FALSE
456 | ['f07_bauerbergweg raum 1e', 'flucht- /liefertür', 'kostengruppe din 276-1: 456', 'bezeichn. kostengr. din 276-1: gefahrenmelde- u. alarmanlagen'] |  |  | 456.03.01.000.00.02 | 456 - Einbruchmeldeanlage - Anzahl Auslöser 26 bis = 50 | 334.03.01.000.05.01 | 334 - Schiebetür (mit Fluchtwegsfunktion); kraftbetrieben ohne Brand-/ Rauchschutzfunktion - 1-flüglig | 0.34779 | FALSE | FALSE
456 | ['f03_bauerbergweg raum 1g', 'flucht- /liefertür', 'kostengruppe din 276-1: 456', 'bezeichn. kostengr. din 276-1: gefahrenmelde- u. alarmanlagen'] |  |  | 456.03.01.000.00.02 | 456 - Einbruchmeldeanlage - Anzahl Auslöser 26 bis = 50 | 334.03.01.000.05.01 | 334 - Schiebetür (mit Fluchtwegsfunktion); kraftbetrieben ohne Brand-/ Rauchschutzfunktion - 1-flüglig | 0.3495 | FALSE | FALSE
439 | ['bsk rlt-anlage fensterlose räume', 'brandschutzklappen', 'asbesthaltige bsk enthalten: nein', 'sonderbau-prüfungen: nein, keine', 'schnittstelle bues/glt: keine', 'kostengruppe din 276-1: 439', 'bezeichn. kostengr. din 276-1: lufttechnische anlagen, sonst.'] | 439.01.01.053.00.00 | 439 - Brandschutzklappen | 439.04.01.000.00.02 | 439 - Kreislaufverbundsystem - Leistung > 10 bis 20 kW | 334.03.01.000.19.01 | 334 - Drehflügeltür (ohne Fluchtwegsfunktion); nicht kraftbetrieben ohne Brand-/ Rauchschutzfunktion - 1-flüglig | 0.43846 | FALSE | FALSE
439 | ['kantine bsk zuluftanlage speisesaal', 'brandschutzklappen', 'asbesthaltige bsk enthalten: nein', 'sonderbau-prüfungen: ja', 'schnittstelle bues/glt: keine', 'kostengruppe din 276-1: 439', 'bezeichn. kostengr. din 276-1: lufttechnische anlagen, sonst.'] | 439.01.01.053.00.00 | 439 - Brandschutzklappen | 439.04.01.000.00.02 | 439 - Kreislaufverbundsystem - Leistung > 10 bis 20 kW | 334.03.01.000.19.01 | 334 - Drehflügeltür (ohne Fluchtwegsfunktion); nicht kraftbetrieben ohne Brand-/ Rauchschutzfunktion - 1-flüglig | 0.41187 | FALSE | FALSE
439 | ['kantine bsk zuluftanlage küche', 'brandschutzklappen', 'asbesthaltige bsk enthalten: nein', 'sonderbau-prüfungen: ja', 'schnittstelle bues/glt: keine', 'kostengruppe din 276-1: 439', 'bezeichn. kostengr. din 276-1: lufttechnische anlagen, sonst.'] | 439.01.01.053.00.00 | 439 - Brandschutzklappen | 439.04.01.000.00.02 | 439 - Kreislaufverbundsystem - Leistung > 10 bis 20 kW | 334.03.01.000.19.01 | 334 - Drehflügeltür (ohne Fluchtwegsfunktion); nicht kraftbetrieben ohne Brand-/ Rauchschutzfunktion - 1-flüglig | 0.40313 | FALSE | FALSE
456 | ['l025_x_x_x_bauerbergweg raum 210', 'kartenleser eines zugangs', 'service-id: 80989', 'kostengruppe din 276-1: 456', 'bezeichn. kostengr. din 276-1: gefahrenmelde- u. alarmanlagen'] |  |  | 456.03.01.000.00.02 | 456 - Einbruchmeldeanlage - Anzahl Auslöser 26 bis = 50 | 454.01.01.000.00.02 | 454 - Lautsprecher - Anzahl Lautsprecher > 100 bis 250 Stk. | 0.22136 | FALSE | FALSE
456 | ['l026_x_x_x_bauerbergweg raum 209', 'kartenleser eines zugangs', 'service-id: 80950', 'kostengruppe din 276-1: 456', 'bezeichn. kostengr. din 276-1: gefahrenmelde- u. alarmanlagen'] |  |  | 456.03.01.000.00.02 | 456 - Einbruchmeldeanlage - Anzahl Auslöser 26 bis = 50 | 462.01.01.000.00.03 | 462 - Fahrtreppe, Fahrsteig (ohne brandschutztechnische Reinigung) - Förderlange >15 bis 20 m; Stufen'> 87 bis 114 Stk. | 0.24098 | FALSE | FALSE
456 | ['z025_x_x_x_bauerbergweg raum 210', 'zugangstür', 'kostengruppe din 276-1: 456', 'bezeichn. kostengr. din 276-1: gefahrenmelde- u. alarmanlagen'] |  |  | 456.03.01.000.00.02 | 456 - Einbruchmeldeanlage - Anzahl Auslöser 26 bis = 50 | 456.03.01.000.00.01 | 456 - Einbruchmeldeanlage - Anzahl Auslöser <= 25 | 0.31811 | FALSE | FALSE
456 | ['z026_x_x_x_bauerbergweg raum 209', 'zugangstür', 'kostengruppe din 276-1: 456', 'bezeichn. kostengr. din 276-1: gefahrenmelde- u. alarmanlagen'] |  |  | 456.03.01.000.00.02 | 456 - Einbruchmeldeanlage - Anzahl Auslöser 26 bis = 50 | 456.03.01.000.00.01 | 456 - Einbruchmeldeanlage - Anzahl Auslöser <= 25 | 0.3351 | FALSE | FALSE
456 | ['l033_x_x_xa_bauerbergweg flur 121/122', 'kartenleser eines zugangs', 'service-id: 80974', 'kostengruppe din 276-1: 456', 'bezeichn. kostengr. din 276-1: gefahrenmelde- u. alarmanlagen'] |  |  | 456.03.01.000.00.02 | 456 - Einbruchmeldeanlage - Anzahl Auslöser 26 bis = 50 | 421.01.01.000.01.01 | 421 - Heizöltank oberirdisch inkl. Füll- u. Entleerungseinrichtungen - Nenninhalt <= 10.000 l | 0.22795 | FALSE | FALSE
456 | ['l034_x_x_xb_bauerbergweg flur 121/122', 'kartenleser eines zugangs', 'service-id: 80971', 'kostengruppe din 276-1: 456', 'bezeichn. kostengr. din 276-1: gefahrenmelde- u. alarmanlagen'] |  |  | 456.03.01.000.00.02 | 456 - Einbruchmeldeanlage - Anzahl Auslöser 26 bis = 50 | 421.01.01.000.01.01 | 421 - Heizöltank oberirdisch inkl. Füll- u. Entleerungseinrichtungen - Nenninhalt <= 10.000 l | 0.22637 | FALSE | FALSE
456 | ['l035_x_x_xktiv z80_bbw raum 136 inaktiv', 'kartenleser eines zugangs', 'service-id: 80959', 'kostengruppe din 276-1: 456', 'bezeichn. kostengr. din 276-1: gefahrenmelde- u. alarmanlagen'] |  |  | 456.03.01.000.00.02 | 456 - Einbruchmeldeanlage - Anzahl Auslöser 26 bis = 50 | 456.03.01.000.00.02 | 456 - Einbruchmeldeanlage - Anzahl Auslöser 26 bis = 50 | 0.20322 | FALSE | TRUE
456 | ['z033_x_x_xa_bauerbergweg flur 121/122', 'zugangstür', 'kostengruppe din 276-1: 456', 'bezeichn. kostengr. din 276-1: gefahrenmelde- u. alarmanlagen'] |  |  | 456.03.01.000.00.02 | 456 - Einbruchmeldeanlage - Anzahl Auslöser 26 bis = 50 | 456.03.01.000.00.01 | 456 - Einbruchmeldeanlage - Anzahl Auslöser <= 25 | 0.32544 | FALSE | FALSE
456 | ['z034_x_x_xb_bauerbergweg flur 121/122', 'zugangstür', 'kostengruppe din 276-1: 456', 'bezeichn. kostengr. din 276-1: gefahrenmelde- u. alarmanlagen'] |  |  | 456.03.01.000.00.02 | 456 - Einbruchmeldeanlage - Anzahl Auslöser 26 bis = 50 | 334.03.01.023.00.00 | 334 - Türen - Fluchtürwächter - Zulage zu Türen | 0.34879 | FALSE | FALSE
456 | ['z035_x_x_xktiv z80_bbw raum 136 inaktiv', 'zugangstür', 'kostengruppe din 276-1: 456', 'bezeichn. kostengr. din 276-1: gefahrenmelde- u. alarmanlagen'] |  |  | 456.03.01.000.00.02 | 456 - Einbruchmeldeanlage - Anzahl Auslöser 26 bis = 50 | 334.03.01.023.00.00 | 334 - Türen - Fluchtürwächter - Zulage zu Türen | 0.38732 | FALSE | FALSE
456 | ['l067_x_x_xktiv z81_bbw r. 100e inaktiv', 'kartenleser eines zugangs', 'service-id: 80978', 'kostengruppe din 276-1: 456', 'bezeichn. kostengr. din 276-1: gefahrenmelde- u. alarmanlagen'] |  |  | 456.03.01.000.00.02 | 456 - Einbruchmeldeanlage - Anzahl Auslöser 26 bis = 50 | 456.03.01.000.00.02 | 456 - Einbruchmeldeanlage - Anzahl Auslöser 26 bis = 50 | 0.20941 | FALSE | TRUE
456 | ['l068_x_x_x_inaktiv raum 100b/d', 'kartenleser eines zugangs', 'service-id: 80917', 'kostengruppe din 276-1: 456', 'bezeichn. kostengr. din 276-1: gefahrenmelde- u. alarmanlagen'] |  |  | 456.03.01.000.00.02 | 456 - Einbruchmeldeanlage - Anzahl Auslöser 26 bis = 50 | 454.01.01.000.00.02 | 454 - Lautsprecher - Anzahl Lautsprecher > 100 bis 250 Stk. | 0.2589 | FALSE | FALSE
456 | ['z067_x_x_xktiv z81_bbw r. 100e inaktiv', 'zugangstür', 'kostengruppe din 276-1: 456', 'bezeichn. kostengr. din 276-1: gefahrenmelde- u. alarmanlagen'] |  |  | 456.03.01.000.00.02 | 456 - Einbruchmeldeanlage - Anzahl Auslöser 26 bis = 50 | 334.03.01.023.00.00 | 334 - Türen - Fluchtürwächter - Zulage zu Türen | 0.32017 | FALSE | FALSE
456 | ['z068_x_x_x_inaktiv raum 100b/d', 'zugangstür', 'kostengruppe din 276-1: 456', 'bezeichn. kostengr. din 276-1: gefahrenmelde- u. alarmanlagen'] |  |  | 456.03.01.000.00.02 | 456 - Einbruchmeldeanlage - Anzahl Auslöser 26 bis = 50 | 454.01.01.000.00.02 | 454 - Lautsprecher - Anzahl Lautsprecher > 100 bis 250 Stk. | 0.35626 | FALSE | FALSE
456 | ['f069_x_x_x_bbw treppenhaus c', 'flucht- /liefertür', 'kostengruppe din 276-1: 456', 'bezeichn. kostengr. din 276-1: gefahrenmelde- u. alarmanlagen'] |  |  | 456.03.01.000.00.02 | 456 - Einbruchmeldeanlage - Anzahl Auslöser 26 bis = 50 | 456.03.01.000.00.01 | 456 - Einbruchmeldeanlage - Anzahl Auslöser <= 25 | 0.298 | FALSE | FALSE
431 | ['rlt-anl.27 schutzraum 114', 'schutzraumlüft. mit sandfilter', 'hygiene vdi 6022: nein', 'nutzung rlt: gebäude, büro', 'zuluftvolumenstrom tatsächlich: 375', 'zuluftvolumenstrom nennvol.: 375', 'ventilator antriebsart: direkt ohne aut. lastanpassung', 'brandlüftung: keine brandlüftungsfunktion', 'zugehörige verbraucher: sonstige', 'schnittstelle bues/glt: keine', 'zwischenkontrolle rlt: keine zwischenprfg. erforderl.', 'sonderbau-prüfungen: nein, keine', 'kostengruppe din 276-1: 431', 'bezeichn. kostengr. din 276-1: lüftungsanlagen'] |  |  | 431.03.01.000.01.07 | 431 - Zu- und Abluftanlagen (mit bis zur einer LBF); mit WRG - Volumenstrom > 30.000 bis 50.000 m³/h | 334.03.01.000.11.01 | 334 - Schiebetür (ohne Fluchtwegsfunktion); nicht kraftbetrieben ohne Brand-/ Rauchschutzfunktion - 1-flüglig | 0.44351 | FALSE | FALSE
431 | ['rlt-anl.27 schutzraum 128', 'schutzraumlüft. mit sandfilter', 'hygiene vdi 6022: nein', 'nutzung rlt: gebäude, büro', 'zuluftvolumenstrom tatsächlich: 375', 'zuluftvolumenstrom nennvol.: 375', 'ventilator antriebsart: direkt ohne aut. lastanpassung', 'brandlüftung: keine brandlüftungsfunktion', 'zugehörige verbraucher: sonstige', 'schnittstelle bues/glt: keine', 'zwischenkontrolle rlt: keine zwischenprfg. erforderl.', 'sonderbau-prüfungen: nein, keine', 'kostengruppe din 276-1: 431', 'bezeichn. kostengr. din 276-1: lüftungsanlagen'] |  |  | 431.03.01.000.01.07 | 431 - Zu- und Abluftanlagen (mit bis zur einer LBF); mit WRG - Volumenstrom > 30.000 bis 50.000 m³/h | 334.03.01.000.11.02 | 334 - Schiebetür (ohne Fluchtwegsfunktion); nicht kraftbetrieben ohne Brand-/ Rauchschutzfunktion - 2-flüglig | 0.43838 | FALSE | FALSE
439 | ['brandschutzklappen', 'brandschutzklappen', 'asbesthaltige bsk enthalten: nein', 'sonderbau-prüfungen: nein, keine', 'schnittstelle bues/glt: keine', 'kostengruppe din 276-1: 439', 'bezeichn. kostengr. din 276-1: lufttechnische anlagen, sonst.'] | 439.01.01.053.00.00 | 439 - Brandschutzklappen | 439.04.01.000.00.02 | 439 - Kreislaufverbundsystem - Leistung > 10 bis 20 kW | 334.03.01.000.19.01 | 334 - Drehflügeltür (ohne Fluchtwegsfunktion); nicht kraftbetrieben ohne Brand-/ Rauchschutzfunktion - 1-flüglig | 0.44726 | FALSE | FALSE
439 | ['brandschutzklappen gl-raum alt', 'brandschutzklappen', 'asbesthaltige bsk enthalten: nein', 'sonderbau-prüfungen: nein, keine', 'schnittstelle bues/glt: keine', 'kostengruppe din 276-1: 439', 'bezeichn. kostengr. din 276-1: lufttechnische anlagen, sonst.'] | 439.01.01.053.00.00 | 439 - Brandschutzklappen | 439.04.01.000.00.04 | 439 - Kreislaufverbundsystem - Leistung > 50 bis 100 kW | 334.03.01.000.19.01 | 334 - Drehflügeltür (ohne Fluchtwegsfunktion); nicht kraftbetrieben ohne Brand-/ Rauchschutzfunktion - 1-flüglig | 0.44371 | FALSE | FALSE
362 | ['entrauchungsanlage', 'rwa-anlagen', 'auslösung: sonstige', 'anzahl entrauchungsklappen: 1', 'schnittstelle bues/glt: keine', 'sonderbau-prüfungen: nein, keine', 'kostengruppe din 276-1: 362', 'bezeichn. kostengr. din 276-1: dachfenster, dachöffnungen'] |  |  | 362.01.01.000.01.02 | 362 - Lichtkuppeln / Oberlichter / Dachfenster - elektrisch - Einbauhöhe 6 m bis 12 m | 334.03.01.000.19.01 | 334 - Drehflügeltür (ohne Fluchtwegsfunktion); nicht kraftbetrieben ohne Brand-/ Rauchschutzfunktion - 1-flüglig | 0.38989 | FALSE | FALSE
362 | ['entrauchungsanlage', 'rwa-anlagen', 'auslösung: sonstige', 'schnittstelle bues/glt: keine', 'sonderbau-prüfungen: nein, keine', 'kostengruppe din 276-1: 362', 'bezeichn. kostengr. din 276-1: dachfenster, dachöffnungen'] |  |  | 362.01.01.000.01.02 | 362 - Lichtkuppeln / Oberlichter / Dachfenster - elektrisch - Einbauhöhe 6 m bis 12 m | 334.03.01.000.19.01 | 334 - Drehflügeltür (ohne Fluchtwegsfunktion); nicht kraftbetrieben ohne Brand-/ Rauchschutzfunktion - 1-flüglig | 0.36197 | FALSE | FALSE
412 | ['wasserverteilanlage', 'wasserverteilanlage', 'filter: manuell rückspülbar', 'messwerterfassung: manuell (mobilex)', 'kostengruppe din 276-1: 412', 'bezeichn. kostengr. din 276-1: wasseranlagen'] |  |  | 412.02.03.000.00.02 | 412 - Wasseraufbereitungsanlagen (Umkehrosmose) - Permeatleistung > 1 m3/h bis 5 m3/h | 412.03.01.229.00.00 | 412 - Wasserfilter - ohne Rückspülung | 0.38162 | FALSE | FALSE
482 | ['schaltschrank für anlage1.1u.1.2', 'übergeordneter schaltschrank', 'schnittstelle bues/glt: bues', 'sonderbau-prüfungen: nein, keine', 'kostengruppe din 276-1: 482', 'bezeichn. kostengr. din 276-1: schaltschränke'] |  |  | 482.01.01.000.01.00 | 482 - GA-Schaltschränke | 334.03.01.000.11.01 | 334 - Schiebetür (ohne Fluchtwegsfunktion); nicht kraftbetrieben ohne Brand-/ Rauchschutzfunktion - 1-flüglig | 0.37397 | FALSE | FALSE
456 | ['hhwb20233901_01', 'idt', 'kostengruppe din 276-1: 456', 'bezeichn. kostengr. din 276-1: gefahrenmelde- u. alarmanlagen'] |  |  | 456.03.01.000.00.02 | 456 - Einbruchmeldeanlage - Anzahl Auslöser 26 bis = 50 | 456.03.01.000.00.01 | 456 - Einbruchmeldeanlage - Anzahl Auslöser <= 25 | 0.35417 | FALSE | FALSE
456 | ['f001_u1_x_x_kellerflur', 'flucht- /liefertür', 'kostengruppe din 276-1: 456', 'bezeichn. kostengr. din 276-1: gefahrenmelde- u. alarmanlagen'] |  |  | 456.03.01.000.00.02 | 456 - Einbruchmeldeanlage - Anzahl Auslöser 26 bis = 50 | 456.03.01.000.00.01 | 456 - Einbruchmeldeanlage - Anzahl Auslöser <= 25 | 0.33785 | FALSE | FALSE
456 | ['z003_u1_x_x_trphs kautz', 'zugangstür', 'kostengruppe din 276-1: 456', 'bezeichn. kostengr. din 276-1: gefahrenmelde- u. alarmanlagen'] |  |  | 456.03.01.000.00.02 | 456 - Einbruchmeldeanlage - Anzahl Auslöser 26 bis = 50 | 456.03.01.000.00.01 | 456 - Einbruchmeldeanlage - Anzahl Auslöser <= 25 | 0.36506 | FALSE | FALSE
456 | ['l003_u1_x_x_trphs kautz', 'kartenleser eines zugangs', 'service-id: 26913', 'kostengruppe din 276-1: 456', 'bezeichn. kostengr. din 276-1: gefahrenmelde- u. alarmanlagen'] |  |  | 456.03.01.000.00.02 | 456 - Einbruchmeldeanlage - Anzahl Auslöser 26 bis = 50 | 456.03.01.000.00.01 | 456 - Einbruchmeldeanlage - Anzahl Auslöser <= 25 | 0.26321 | FALSE | FALSE
456 | ['z002_e_13_x_ape', 'zugangstür', 'kostengruppe din 276-1: 456', 'bezeichn. kostengr. din 276-1: gefahrenmelde- u. alarmanlagen'] |  |  | 456.03.01.000.00.02 | 456 - Einbruchmeldeanlage - Anzahl Auslöser 26 bis = 50 | 456.03.01.000.00.01 | 456 - Einbruchmeldeanlage - Anzahl Auslöser <= 25 | 0.34953 | FALSE | FALSE
456 | ['l002_e_13_x_ape', 'kartenleser eines zugangs', 'service-id: 26910', 'kostengruppe din 276-1: 456', 'bezeichn. kostengr. din 276-1: gefahrenmelde- u. alarmanlagen'] |  |  | 456.03.01.000.00.02 | 456 - Einbruchmeldeanlage - Anzahl Auslöser 26 bis = 50 | 456.03.01.000.00.02 | 456 - Einbruchmeldeanlage - Anzahl Auslöser 26 bis = 50 | 0.26838 | FALSE | TRUE
456 | ['l001_e_15_x_hvt', 'kartenleser eines zugangs', 'service-id: 26878', 'kostengruppe din 276-1: 456', 'bezeichn. kostengr. din 276-1: gefahrenmelde- u. alarmanlagen'] |  |  | 456.03.01.000.00.02 | 456 - Einbruchmeldeanlage - Anzahl Auslöser 26 bis = 50 | 456.03.01.000.00.01 | 456 - Einbruchmeldeanlage - Anzahl Auslöser <= 25 | 0.27179 | FALSE | FALSE
456 | ['z001_e_15_x_hvt', 'zugangstür', 'kostengruppe din 276-1: 456', 'bezeichn. kostengr. din 276-1: gefahrenmelde- u. alarmanlagen'] |  |  | 456.03.01.000.00.02 | 456 - Einbruchmeldeanlage - Anzahl Auslöser 26 bis = 50 | 456.03.01.000.00.01 | 456 - Einbruchmeldeanlage - Anzahl Auslöser <= 25 | 0.35902 | FALSE | FALSE
444 | ['niederspannungsleitungsanlage bmw', 'niederspannungsleitungsanlage', 'anzahl fi alle uvt: 3', 'überspannungsableiter: 4', 'unterverteilungen gesamt: 1', 'anzahl uvt ohne usv: 1', 'stromkreise 1-ph ohne usv: 46', 'stromkreise 3-ph ohne usv: 13', 'anzahl uvt mit usv: 0', 'stromkreise 1-ph mit usv: 0', 'stromkreise 3-ph mit usv: 0', 'schnittstelle bues/glt: keine', 'sonderbau-prüfungen: nein, keine', 'versorgter bereich: z.zt.außer betrieb', 'kostengruppe din 276-1: 444', 'bezeichn. kostengr. din 276-1: niederspannungsinstallationsan'] |  |  | 444.03.01.000.00.02 | 444 - Unterverteiler (inkl. Potenzialausgleich) - Stromkreise 20 bis 50 Stk. | 431.03.01.000.02.01 | 431 - Zu- und Abluftanlagen (mit bis zur einer LBF); ohne WRG - Volumenstrom <= 500 m³/h | 0.31764 | FALSE | FALSE
456 | ['l036_x_x_x3_bauerbergweg raum 4', 'kartenleser eines zugangs', 'service-id: 80979', 'kostengruppe din 276-1: 456', 'bezeichn. kostengr. din 276-1: gefahrenmelde- u. alarmanlagen'] |  |  | 456.03.01.000.00.02 | 456 - Einbruchmeldeanlage - Anzahl Auslöser 26 bis = 50 | 421.01.01.000.01.01 | 421 - Heizöltank oberirdisch inkl. Füll- u. Entleerungseinrichtungen - Nenninhalt <= 10.000 l | 0.28009 | FALSE | FALSE
456 | ['z036_x_x_x3_bauerbergweg raum 4', 'zugangstür', 'kostengruppe din 276-1: 456', 'bezeichn. kostengr. din 276-1: gefahrenmelde- u. alarmanlagen'] |  |  | 456.03.01.000.00.02 | 456 - Einbruchmeldeanlage - Anzahl Auslöser 26 bis = 50 | 456.03.01.000.00.01 | 456 - Einbruchmeldeanlage - Anzahl Auslöser <= 25 | 0.38131 | FALSE | FALSE
456 | ['f039_x_x_x4_bauerbergweg raum 17', 'flucht- /liefertür', 'kostengruppe din 276-1: 456', 'bezeichn. kostengr. din 276-1: gefahrenmelde- u. alarmanlagen'] |  |  | 456.03.01.000.00.02 | 456 - Einbruchmeldeanlage - Anzahl Auslöser 26 bis = 50 | 456.03.01.000.00.01 | 456 - Einbruchmeldeanlage - Anzahl Auslöser <= 25 | 0.29827 | FALSE | FALSE
456 | ['z037_x_x_x5_bauerbergweg raum 17', 'zugangstür', 'kostengruppe din 276-1: 456', 'bezeichn. kostengr. din 276-1: gefahrenmelde- u. alarmanlagen'] |  |  | 456.03.01.000.00.02 | 456 - Einbruchmeldeanlage - Anzahl Auslöser 26 bis = 50 | 456.03.01.000.00.01 | 456 - Einbruchmeldeanlage - Anzahl Auslöser <= 25 | 0.3063 | FALSE | FALSE
456 | ['l037_x_x_x5_bauerbergweg raum 17', 'kartenleser eines zugangs', 'service-id: 80943', 'kostengruppe din 276-1: 456', 'bezeichn. kostengr. din 276-1: gefahrenmelde- u. alarmanlagen'] |  |  | 456.03.01.000.00.02 | 456 - Einbruchmeldeanlage - Anzahl Auslöser 26 bis = 50 | 462.01.01.000.00.03 | 462 - Fahrtreppe, Fahrsteig (ohne brandschutztechnische Reinigung) - Förderlange >15 bis 20 m; Stufen'> 87 bis 114 Stk. | 0.25824 | FALSE | FALSE
456 | ['f040_x_x_x6_bauerbergweg raum 17', 'flucht- /liefertür', 'kostengruppe din 276-1: 456', 'bezeichn. kostengr. din 276-1: gefahrenmelde- u. alarmanlagen'] |  |  | 456.03.01.000.00.02 | 456 - Einbruchmeldeanlage - Anzahl Auslöser 26 bis = 50 | 456.03.01.000.00.01 | 456 - Einbruchmeldeanlage - Anzahl Auslöser <= 25 | 0.30568 | FALSE | FALSE
456 | ['z038_x_x_x7_bauerbergweg raum 16', 'zugangstür', 'kostengruppe din 276-1: 456', 'bezeichn. kostengr. din 276-1: gefahrenmelde- u. alarmanlagen'] |  |  | 456.03.01.000.00.02 | 456 - Einbruchmeldeanlage - Anzahl Auslöser 26 bis = 50 | 456.03.01.000.00.01 | 456 - Einbruchmeldeanlage - Anzahl Auslöser <= 25 | 0.32751 | FALSE | FALSE
456 | ['l038_x_x_x7_bauerbergweg raum 16', 'kartenleser eines zugangs', 'service-id: 80949', 'kostengruppe din 276-1: 456', 'bezeichn. kostengr. din 276-1: gefahrenmelde- u. alarmanlagen'] |  |  | 456.03.01.000.00.02 | 456 - Einbruchmeldeanlage - Anzahl Auslöser 26 bis = 50 | 456.03.01.000.00.02 | 456 - Einbruchmeldeanlage - Anzahl Auslöser 26 bis = 50 | 0.22896 | FALSE | TRUE
444 | ['niederspannungsleitungsanlage', 'niederspannungsleitungsanlage', 'anzahl fi alle uvt: 46', 'unterverteilungen gesamt: 12', 'anzahl uvt ohne usv: 32', 'stromkreise 1-ph ohne usv: 357', 'stromkreise 3-ph ohne usv: 63', 'stromkreise 3-ph mit usv: 4', 'schnittstelle bues/glt: keine', 'sonderbau-prüfungen: nein, keine', 'kostengruppe din 276-1: 444', 'bezeichn. kostengr. din 276-1: niederspannungsinstallationsan'] |  |  | 444.03.01.000.00.02 | 444 - Unterverteiler (inkl. Potenzialausgleich) - Stromkreise 20 bis 50 Stk. | 412.03.01.000.00.00 | 412 - Wasserverteilung (inkl. Rohrnetz und Absperr-, Entleerungs- und Entnahmearmaturen, Druckminderung) | 0.32938 | FALSE | FALSE
445 | ['notbeleuchtung "§-pflicht"', 'sicherheitsbeleuchtung', 'anzahl leuchten 230v/24-60v: 67', 'anlagenselbsttest: nein', 'optische störmeldung: ja', 'eigene batterien: keine, auf gev geschaltet', 'art der eigenen batterie: keine eigene batterie', 'onea-berechtigung: nein', 'schnittstelle bues/glt: keine', 'sonderbau-prüfungen: nein, keine', 'kostengruppe din 276-1: 445', 'bezeichn. kostengr. din 276-1: beleuchtungsanlagen'] |  |  | 445.02.01.007.02.00 | 445 - Sicherheitsbeleuchtungsanlage - Leuchte - Eigenversorgung ohne Überwachung | 442.02.01.000.00.02 | 442 - zentrale Batterieanlagen mit/ohne Batteriemanagementsystem - Kapazität 50 bis 250 Ah | 0.41127 | FALSE | FALSE
444 | ['niederspannungsleitungsanlage (vds)', 'niederspannungsleitungsanlage', 'anzahl fi alle uvt: 1', 'überspannungsableiter: 4', 'unterverteilungen gesamt: 1', 'anzahl uvt ohne usv: 1', 'stromkreise 1-ph ohne usv: 34', 'stromkreise 3-ph ohne usv: 14', 'anzahl uvt mit usv: 0', 'stromkreise 1-ph mit usv: 0', 'stromkreise 3-ph mit usv: 0', 'schnittstelle bues/glt: keine', 'sonderbau-prüfungen: nein, keine', 'kostengruppe din 276-1: 444', 'bezeichn. kostengr. din 276-1: niederspannungsinstallationsan'] |  |  | 444.03.01.000.00.02 | 444 - Unterverteiler (inkl. Potenzialausgleich) - Stromkreise 20 bis 50 Stk. | 431.03.01.000.02.01 | 431 - Zu- und Abluftanlagen (mit bis zur einer LBF); ohne WRG - Volumenstrom <= 500 m³/h | 0.33385 | FALSE | FALSE
412 | ['wasserverteilanlage', 'wasserverteilanlage', 'filter: kein filter', 'messwerterfassung: manuell (mobilex)', 'kostengruppe din 276-1: 412', 'bezeichn. kostengr. din 276-1: wasseranlagen'] |  |  | 412.02.03.000.00.02 | 412 - Wasseraufbereitungsanlagen (Umkehrosmose) - Permeatleistung > 1 m3/h bis 5 m3/h | 412.03.01.229.00.00 | 412 - Wasserfilter - ohne Rückspülung | 0.46193 | FALSE | FALSE
411 | ['abwasserleitungsanlage', 'abwasserleitungsanlage', 'nutzung: sonstige nutzung', 'medium abwasser: abwasser, fäkalienhaltig', 'rückstauverschluss: keiner vorhanden', 'kostengruppe din 276-1: 411', 'bezeichn. kostengr. din 276-1: abwasseranlagen'] |  |  | 411.05.01.012.02.02 | 411 - Hebeanlage Einfachpumpe geschlossen - fäkalienhaltig - Fördermenge > 10 bis 50 m3/h | 412.03.01.000.00.00 | 412 - Wasserverteilung (inkl. Rohrnetz und Absperr-, Entleerungs- und Entnahmearmaturen, Druckminderung) | 0.38855 | FALSE | FALSE
446 | ['blitzschutzanlage', 'blitzschutz/erdung gebäude', 'ableiter anzahl aussen: 6', 'blitzschutzklasse: ii (ehemals hoch)', 'bruttogeschossfläche gebäude: 1.001 bis 5.000 m²', 'gebäudeart: technikgebäude', 'sonderbau-prüfungen: nein, keine', 'kostengruppe din 276-1: 446', 'bezeichn. kostengr. din 276-1: blitzschutz- u. erdungsanlagen'] |  |  | 446.01.01.216.00.00 | 446 - Äußerere Blitzschutz (inkl. Auffangeinrichtungen, Ableitungen, Erdungen) | 334.02.01.000.06.01 | 334 - Schiebetore (inkl. Feststellanlage) - nicht kraftbetrieben; ohne Brandschutzfunktion - Breite < 8 m; Höhe <6 m | 0.48058 | FALSE | FALSE
412 | ['wassererwärmungsgeräte', 'gerät, elektrisch beheizt', 'hygiene trinkwv/vdi 6023: nein', 'nutzung: sonstige nutzung', 'kostengruppe din 276-1: 412', 'bezeichn. kostengr. din 276-1: wasseranlagen'] |  |  | 412.01.02.000.00.02 | 412 - Regenwassernutzungsanlagen - Speichervolumen > 10 bis 50 m3 | 412.05.01.000.00.00 | 412 - Sanitäre Einrichtungsgegenstände (Waschtisch, Urinale, WC, Duschen, Wannen, etc.) | 0.37464 | FALSE | FALSE
411 | ['dränagepumpen', 'entwässerungspumpen, ortsfest', 'nutzung: sonstige nutzung', 'schnittstelle bues/glt: gabi über bacnet', 'kostengruppe din 276-1: 411', 'bezeichn. kostengr. din 276-1: abwasseranlagen'] |  |  | 411.05.01.012.01.02 | 411 - Hebeanlage Einfachpumpe geschlossen - fäkalienfrei - Fördermenge > 10 bis 50 m3/h | 422.01.02.000.00.01 | 422 - Druckhaltesysteme mit Fremddruckerzeugung (Pumpen / Kompressoren) - Volumen <= 300 Liter | 0.45492 | FALSE | FALSE
411 | ['schmutzwasserpumpen', 'entwässerungspumpen, ortsfest', 'nutzung: sonstige nutzung', 'schnittstelle bues/glt: bues', 'kostengruppe din 276-1: 411', 'bezeichn. kostengr. din 276-1: abwasseranlagen'] |  |  | 411.05.01.012.01.02 | 411 - Hebeanlage Einfachpumpe geschlossen - fäkalienfrei - Fördermenge > 10 bis 50 m3/h | 422.01.02.000.00.01 | 422 - Druckhaltesysteme mit Fremddruckerzeugung (Pumpen / Kompressoren) - Volumen <= 300 Liter | 0.42079 | FALSE | FALSE
445 | ['sicherheitshandleuchten', 'sicherheitsl.einzel ortsveränd', 'kostengruppe din 276-1: 445', 'bezeichn. kostengr. din 276-1: beleuchtungsanlagen', 'sonderbau-prüfungen: nein, keine'] |  |  | 445.02.02.200.01.00 | 445 - optische Sicherheitsleitsysteme - Sicherheitszeichen - Eigenversorgung | 445.02.01.007.02.00 | 445 - Sicherheitsbeleuchtungsanlage - Leuchte - Eigenversorgung ohne Überwachung | 0.53305 | FALSE | FALSE
454 | ['elektroakustische anlagen', 'beschallungsanlage', 'schnittstelle bues/glt: keine', 'sonderbau-prüfungen: nein, keine', 'kostengruppe din 276-1: 454', 'bezeichn. kostengr. din 276-1: elektroakustische anlagen'] | 454.01.01.000.00.00 | 454 - Elektroakustische Anlagen - Zentraleinheit | 454.01.01.000.00.02 | 454 - Lautsprecher - Anzahl Lautsprecher > 100 bis 250 Stk. | 443.02.01.000.00.01 | 443 - Blindstromkompensationsanlagen - elektrische Leistung < 250 kVAr | 0.37376 | FALSE | FALSE
411 | ['neutralisationsanlage kondensat nea', 'neutralisationsanlage', 'schnittstelle bues/glt: keine', 'kostengruppe din 276-1: 411', 'bezeichn. kostengr. din 276-1: abwasseranlagen'] | 411.04.04.000.00.00 | 411 - Neutralisationsanlage | 411.05.01.012.02.02 | 411 - Hebeanlage Einfachpumpe geschlossen - fäkalienhaltig - Fördermenge > 10 bis 50 m3/h | 421.01.01.000.01.01 | 421 - Heizöltank oberirdisch inkl. Füll- u. Entleerungseinrichtungen - Nenninhalt <= 10.000 l | 0.36464 | FALSE | FALSE
411 | ['entwässerungspumpe', 'entwässerungspumpen, ortsfest', 'nutzung: sonstige nutzung', 'schnittstelle bues/glt: bues', 'kostengruppe din 276-1: 411', 'bezeichn. kostengr. din 276-1: abwasseranlagen'] |  |  | 411.05.01.012.01.02 | 411 - Hebeanlage Einfachpumpe geschlossen - fäkalienfrei - Fördermenge > 10 bis 50 m3/h | 412.03.01.000.00.00 | 412 - Wasserverteilung (inkl. Rohrnetz und Absperr-, Entleerungs- und Entnahmearmaturen, Druckminderung) | 0.37785 | FALSE | FALSE
444 | ['niederspannungsleitungsanlage (vds)', 'niederspannungsleitungsanlage', 'anzahl fi alle uvt: 6', 'überspannungsableiter: 0', 'unterverteilungen gesamt: 1', 'anzahl uvt ohne usv: 1', 'stromkreise 1-ph ohne usv: 11', 'stromkreise 3-ph ohne usv: 9', 'anzahl uvt mit usv: 0', 'stromkreise 1-ph mit usv: 0', 'stromkreise 3-ph mit usv: 0', 'schnittstelle bues/glt: keine', 'sonderbau-prüfungen: nein, keine', 'kostengruppe din 276-1: 444', 'bezeichn. kostengr. din 276-1: niederspannungsinstallationsan'] |  |  | 444.03.01.000.00.02 | 444 - Unterverteiler (inkl. Potenzialausgleich) - Stromkreise 20 bis 50 Stk. | 434.03.01.000.02.01 | 434 - Verteiler und Rohrleitungen - Anzahl Kreise 6 bis 10 - Nennweite Zuleitung Verteiler <=100DN | 0.2728 | FALSE | FALSE
444 | ['niederspannungsleitungsanlage (vds)', 'niederspannungsleitungsanlage', 'anzahl fi alle uvt: 6', 'überspannungsableiter: 0', 'unterverteilungen gesamt: 1', 'anzahl uvt ohne usv: 1', 'stromkreise 1-ph ohne usv: 7', 'stromkreise 3-ph ohne usv: 2', 'anzahl uvt mit usv: 0', 'stromkreise 1-ph mit usv: 0', 'stromkreise 3-ph mit usv: 0', 'schnittstelle bues/glt: keine', 'sonderbau-prüfungen: nein, keine', 'kostengruppe din 276-1: 444', 'bezeichn. kostengr. din 276-1: niederspannungsinstallationsan'] |  |  | 444.03.01.000.00.02 | 444 - Unterverteiler (inkl. Potenzialausgleich) - Stromkreise 20 bis 50 Stk. | 434.03.01.000.02.01 | 434 - Verteiler und Rohrleitungen - Anzahl Kreise 6 bis 10 - Nennweite Zuleitung Verteiler <=100DN | 0.253 | FALSE | FALSE
454 | ['elektroakustische anlagen', 'beschallungsanlage', 'schnittstelle bues/glt: keine', 'sonderbau-prüfungen: nein, keine', 'kostengruppe din 276-1: 454', 'bezeichn. kostengr. din 276-1: elektroakustische anlagen'] | 454.01.01.000.00.00 | 454 - Elektroakustische Anlagen - Zentraleinheit | 454.01.01.000.00.02 | 454 - Lautsprecher - Anzahl Lautsprecher > 100 bis 250 Stk. | 443.02.01.000.00.01 | 443 - Blindstromkompensationsanlagen - elektrische Leistung < 250 kVAr | 0.37376 | FALSE | FALSE
453 | ['mutteruhr', 'uhrenanlagen, zeiterfassungssy', 'kostengruppe din 276-1: 453', 'bezeichn. kostengr. din 276-1: zeitdienstanlagen'] |  |  | 453.02.01.000.00.00 | 453 - Zeiterfassungsanlagen | 452.03.01.000.01.00 | 452 - Sprechstellen inkl. Zentraleinheit, Türöffner, Kamera, Monitor - Anzahl Sprechstellen 1 bis 25 Stk. | 0.37325 | FALSE | FALSE
421 | ['heizgeräte', 'heizgerät, ortsfest', 'schnittstelle bues/glt: keine', 'kostengruppe din 276-1: 421', 'bezeichn. kostengr. din 276-1: wärmeerzeugungsanlagen'] |  |  | 421.04.01.227.01.03 | 421 - Warmwasserspeicher indirekt beheizt - Volumen > 500 bis 1.000 l | 421.01.01.000.01.01 | 421 - Heizöltank oberirdisch inkl. Füll- u. Entleerungseinrichtungen - Nenninhalt <= 10.000 l | 0.32717 | FALSE | FALSE
453 | ['mutteruhr', 'uhrenanlagen, zeiterfassungssy', 'kostengruppe din 276-1: 453', 'bezeichn. kostengr. din 276-1: zeitdienstanlagen'] |  |  | 453.02.01.000.00.00 | 453 - Zeiterfassungsanlagen | 452.03.01.000.01.00 | 452 - Sprechstellen inkl. Zentraleinheit, Türöffner, Kamera, Monitor - Anzahl Sprechstellen 1 bis 25 Stk. | 0.37325 | FALSE | FALSE
431 | ['abluftanlage, trafo 4', 'abluftanlage', 'nutzung rlt: systemtechnik', 'zuluftvolumenstrom tatsächlich: 300', 'zuluftvolumenstrom nennvol.: 300', 'ventilator antriebsart: direkt ohne aut. lastanpassung', 'brandlüftung: keine brandlüftungsfunktion', 'schnittstelle bues/glt: keine', 'zwischenkontrolle rlt: keine zwischenprfg. erforderl.', 'sonderbau-prüfungen: nein, keine', 'kostengruppe din 276-1: 431', 'bezeichn. kostengr. din 276-1: lüftungsanlagen'] | 431.01.01.021.00.00 | 431 - Abluftanlage - Frequenzumformer - Zulage zu -Abluftanlagen (mit bis zu einer LBF) | 431.03.01.000.02.06 | 431 - Zu- und Abluftanlagen (mit bis zur einer LBF); ohne WRG - Volumenstrom > 20.000 bis 30.000 m³/h | 421.03.01.014.04.04 | 421 - atmosphärische Gasbrenner (ohne Gebläse) - Nennleistung > 300 bis 500 kW | 0.46557 | FALSE | FALSE
431 | ['abluftanlage, trafo 5', 'abluftanlage', 'nutzung rlt: systemtechnik', 'zuluftvolumenstrom tatsächlich: 300', 'zuluftvolumenstrom nennvol.: 300', 'ventilator antriebsart: direkt ohne aut. lastanpassung', 'brandlüftung: keine brandlüftungsfunktion', 'schnittstelle bues/glt: keine', 'zwischenkontrolle rlt: keine zwischenprfg. erforderl.', 'sonderbau-prüfungen: nein, keine', 'kostengruppe din 276-1: 431', 'bezeichn. kostengr. din 276-1: lüftungsanlagen'] | 431.01.01.021.00.00 | 431 - Abluftanlage - Frequenzumformer - Zulage zu -Abluftanlagen (mit bis zu einer LBF) | 431.03.01.000.02.07 | 431 - Zu- und Abluftanlagen (mit bis zur einer LBF); ohne WRG - Volumenstrom > 30.000 bis 50.000 m³/h | 421.03.01.014.04.04 | 421 - atmosphärische Gasbrenner (ohne Gebläse) - Nennleistung > 300 bis 500 kW | 0.43212 | FALSE | FALSE
431 | ['abluftanlage, trafo 6', 'abluftanlage', 'nutzung rlt: systemtechnik', 'zuluftvolumenstrom tatsächlich: 300', 'zuluftvolumenstrom nennvol.: 300', 'ventilator antriebsart: direkt ohne aut. lastanpassung', 'brandlüftung: keine brandlüftungsfunktion', 'schnittstelle bues/glt: keine', 'zwischenkontrolle rlt: keine zwischenprfg. erforderl.', 'sonderbau-prüfungen: nein, keine', 'kostengruppe din 276-1: 431', 'bezeichn. kostengr. din 276-1: lüftungsanlagen'] | 431.01.01.021.00.00 | 431 - Abluftanlage - Frequenzumformer - Zulage zu -Abluftanlagen (mit bis zu einer LBF) | 431.03.01.000.02.06 | 431 - Zu- und Abluftanlagen (mit bis zur einer LBF); ohne WRG - Volumenstrom > 20.000 bis 30.000 m³/h | 334.03.01.000.19.01 | 334 - Drehflügeltür (ohne Fluchtwegsfunktion); nicht kraftbetrieben ohne Brand-/ Rauchschutzfunktion - 1-flüglig | 0.43617 | FALSE | FALSE
442 | ['gev schulungsanlage 10 int. vermerk', 'gleichstromversorgung ortsfest', 'nenn-/ausgangsgleichspannung: 60', 'technikart: thyristortechnik', 'gleichr. in betrieb: 0', 'gleichr. anzahl modul a: 0', 'gleichr. größe modul a [a]: 0', 'gleichr. anzahl modul b: 0', 'gleichr. größe modul b [a]: 0', 'gleichr. anzahl modul c: 0', 'gleichr. größe modul c [a]: 0', 'gleichr. anzahl modul d: 0', 'gleichr. größe modul d [a]: 0', 'abgeschaltete gleichrichter[a]: 0', 'batt-ladestrombegrenzung in a: 0', 'vorhandene signalis.-hardware: nur sv1', 'erster signalisierungsweg: keine signalisierung vorhanden', 'zweiter signalisierungsweg: keiner', 'geplante reservezeit [min]: 6', 'cluster energie: keine', 'ungültig: nicht instandsetzbar', 'sonderbau-prüfungen: nein, keine', 'messwerterfassung: keine', 'kostengruppe din 276-1: 442', 'bezeichn. kostengr. din 276-1: eigenstromversorgungsanlagen'] |  |  | 442.01.01.000.00.02 | 442 - Netzersatzanlage-Diesel inkl. Tagestank, inkl. Starter- / Steuerbatterie, inkl. Steuerung - elektrische Nennleistung 100 bis 250 kVA | 422.01.01.154.02.01 | 422 - Heizungsverteiler (inkl. Entleerungen, Thermometer, Manometer, Armaturen, Ventile, Klappen, Wächter, Schmutzfänger, Umwälzpumpen, Druckausdehnungsgefäße, Nachspeiseeinrichtungen, Hydrauliche Weichen etc.) - Anzahl Kreise 6 bis 10 - Nennweite Zuleitung Verteiler <100DN | 0.19852 | FALSE | FALSE
445 | ['außenbeleuchtung grundstück', 'außenbel.einr. ortsf. leuchten', 'anbauhöhe/masthöhe in m: 8', 'leuchtmittel sockel: e27', 'leuchtmittel typ: hql', 'kostengruppe din 276-1: 445', 'bezeichn. kostengr. din 276-1: beleuchtungsanlagen'] |  |  | 445.02.01.007.04.00 | 445 - Sicherheitsbeleuchtungsanlage - Leuchte - Zentralversorgung ohne Überwachung | 362.01.01.000.01.01 | 362 - Lichtkuppeln / Oberlichter / Dachfenster - elektrisch - Einbauhöhe <= 6 m | 0.41655 | FALSE | FALSE
411 | ['hofentwässerung', 'abwasserleitungsanlage', 'nutzung: sonstige nutzung', 'medium abwasser: regenwasser', 'rückstauverschluss: keiner vorhanden', 'kostengruppe din 276-1: 411', 'bezeichn. kostengr. din 276-1: abwasseranlagen'] |  |  | 411.01.01.000.00.03 | 411 - Abwasserleitung - größte Nennweite > 500 bis <= 1000 DN | 412.03.01.000.00.00 | 412 - Wasserverteilung (inkl. Rohrnetz und Absperr-, Entleerungs- und Entnahmearmaturen, Druckminderung) | 0.37721 | FALSE | FALSE
439 | ['bsk ohne lüftung', 'brandschutzklappen', 'asbesthaltige bsk enthalten: nein', 'sonderbau-prüfungen: nein, keine', 'schnittstelle bues/glt: keine', 'kostengruppe din 276-1: 439', 'bezeichn. kostengr. din 276-1: lufttechnische anlagen, sonst.'] | 439.01.01.053.00.00 | 439 - Brandschutzklappen | 439.04.01.000.00.02 | 439 - Kreislaufverbundsystem - Leistung > 10 bis 20 kW | 334.03.01.000.19.01 | 334 - Drehflügeltür (ohne Fluchtwegsfunktion); nicht kraftbetrieben ohne Brand-/ Rauchschutzfunktion - 1-flüglig | 0.43357 | FALSE | FALSE
431 | ['abluftventilator raum 0142', 'wand-/fensterventilator', 'hygiene vdi 6022: nein', 'nutzung rlt: gebäude, büro', 'zugehörige verbraucher: sonstige', 'schnittstelle bues/glt: keine', 'zwischenkontrolle rlt: keine zwischenprfg. erforderl.', 'sonderbau-prüfungen: nein, keine', 'kostengruppe din 276-1: 431', 'bezeichn. kostengr. din 276-1: lüftungsanlagen'] |  |  | 431.03.01.000.01.04 | 431 - Zu- und Abluftanlagen (mit bis zur einer LBF); mit WRG - Volumenstrom > 5.000 bis 10.000 m³/h | 334.03.01.000.19.02 | 334 - Drehflügeltür (ohne Fluchtwegsfunktion); nicht kraftbetrieben ohne Brand-/ Rauchschutzfunktion - 2-flüglig | 0.35408 | FALSE | FALSE
445 | ['innenbeleuchtung tiefkeller', 'innenbel.einr. ortsf. leuchten', 'kostengruppe din 276-1: 445', 'bezeichn. kostengr. din 276-1: beleuchtungsanlagen'] |  |  | 445.02.01.007.04.00 | 445 - Sicherheitsbeleuchtungsanlage - Leuchte - Zentralversorgung ohne Überwachung | 445.01.01.000.00.00 | 445 - Ortsfeste Leuchten | 0.37591 | FALSE | FALSE
445 | ['nothandleuchte r.0112', 'sicherheitsl.einzel ortsveränd', 'kostengruppe din 276-1: 445', 'bezeichn. kostengr. din 276-1: beleuchtungsanlagen', 'sonderbau-prüfungen: nein, keine'] |  |  | 445.02.01.007.02.00 | 445 - Sicherheitsbeleuchtungsanlage - Leuchte - Eigenversorgung ohne Überwachung | 445.02.01.007.02.00 | 445 - Sicherheitsbeleuchtungsanlage - Leuchte - Eigenversorgung ohne Überwachung | 0.50621 | FALSE | TRUE
445 | ['fluchtwegbeleuchtung', 'sicherheitsl.einzel ortsfest', 'kostengruppe din 276-1: 445', 'bezeichn. kostengr. din 276-1: beleuchtungsanlagen', 'sonderbau-prüfungen: nein, keine'] |  |  | 445.02.01.007.04.00 | 445 - Sicherheitsbeleuchtungsanlage - Leuchte - Zentralversorgung ohne Überwachung | 445.02.01.007.02.00 | 445 - Sicherheitsbeleuchtungsanlage - Leuchte - Eigenversorgung ohne Überwachung | 0.53515 | FALSE | FALSE
362 | ['rwa-anlagen', 'rwa-anlagen', 'auslösung: sonstige', 'anzahl entrauchungsklappen: 2', 'nächster akkutausch im jahr: 2021', 'schnittstelle bues/glt: sonst.störmeldeanlage', 'sonderbau-prüfungen: nein, keine', 'kostengruppe din 276-1: 362', 'bezeichn. kostengr. din 276-1: dachfenster, dachöffnungen'] |  |  | 362.01.01.000.01.02 | 362 - Lichtkuppeln / Oberlichter / Dachfenster - elektrisch - Einbauhöhe 6 m bis 12 m | 334.03.01.000.11.02 | 334 - Schiebetür (ohne Fluchtwegsfunktion); nicht kraftbetrieben ohne Brand-/ Rauchschutzfunktion - 2-flüglig | 0.27945 | FALSE | FALSE
445 | ['außenbeleuchtung', 'außenbel.einr. ortsf. leuchten', 'kostengruppe din 276-1: 445', 'bezeichn. kostengr. din 276-1: beleuchtungsanlagen'] |  |  | 445.02.01.007.04.00 | 445 - Sicherheitsbeleuchtungsanlage - Leuchte - Zentralversorgung ohne Überwachung | 445.02.01.007.02.00 | 445 - Sicherheitsbeleuchtungsanlage - Leuchte - Eigenversorgung ohne Überwachung | 0.37634 | FALSE | FALSE
411 | ['abwasserleitungsanlage', 'abwasserleitungsanlage', 'nutzung: sonstige nutzung', 'medium abwasser: regenwasser', 'rückstauverschluss: keiner vorhanden', 'kostengruppe din 276-1: 411', 'bezeichn. kostengr. din 276-1: abwasseranlagen'] |  |  | 411.01.01.000.00.03 | 411 - Abwasserleitung - größte Nennweite > 500 bis <= 1000 DN | 412.03.01.000.00.00 | 412 - Wasserverteilung (inkl. Rohrnetz und Absperr-, Entleerungs- und Entnahmearmaturen, Druckminderung) | 0.38564 | FALSE | FALSE
411 | ['abwasserleitungsanlage', 'abwasserleitungsanlage', 'nutzung: sonstige nutzung', 'medium abwasser: regenwasser', 'rückstauverschluss: keiner vorhanden', 'kostengruppe din 276-1: 411', 'bezeichn. kostengr. din 276-1: abwasseranlagen'] |  |  | 411.01.01.000.00.03 | 411 - Abwasserleitung - größte Nennweite > 500 bis <= 1000 DN | 412.03.01.000.00.00 | 412 - Wasserverteilung (inkl. Rohrnetz und Absperr-, Entleerungs- und Entnahmearmaturen, Druckminderung) | 0.38564 | FALSE | FALSE
411 | ['abwasserleitungsanlage', 'abwasserleitungsanlage', 'nutzung: sonstige nutzung', 'medium abwasser: regenwasser', 'rückstauverschluss: keiner vorhanden', 'kostengruppe din 276-1: 411', 'bezeichn. kostengr. din 276-1: abwasseranlagen'] |  |  | 411.01.01.000.00.03 | 411 - Abwasserleitung - größte Nennweite > 500 bis <= 1000 DN | 412.03.01.000.00.00 | 412 - Wasserverteilung (inkl. Rohrnetz und Absperr-, Entleerungs- und Entnahmearmaturen, Druckminderung) | 0.38564 | FALSE | FALSE
444 | ['niederspannungsleitungsanlage', 'niederspannungsleitungsanlage', 'anzahl fi alle uvt: 0', 'unterverteilungen gesamt: 1', 'anzahl uvt ohne usv: 1', 'anzahl uvt mit usv: 0', 'schnittstelle bues/glt: keine', 'sonderbau-prüfungen: nein, keine', 'kostengruppe din 276-1: 444', 'bezeichn. kostengr. din 276-1: niederspannungsinstallationsan'] |  |  | 444.03.01.000.00.02 | 444 - Unterverteiler (inkl. Potenzialausgleich) - Stromkreise 20 bis 50 Stk. | 334.03.01.000.11.01 | 334 - Schiebetür (ohne Fluchtwegsfunktion); nicht kraftbetrieben ohne Brand-/ Rauchschutzfunktion - 1-flüglig | 0.32553 | FALSE | FALSE
445 | ['nothandleuchte', 'sicherheitsl.einzel ortsveränd', 'kostengruppe din 276-1: 445', 'bezeichn. kostengr. din 276-1: beleuchtungsanlagen', 'sonderbau-prüfungen: nein, keine'] |  |  | 445.02.01.007.02.00 | 445 - Sicherheitsbeleuchtungsanlage - Leuchte - Eigenversorgung ohne Überwachung | 445.02.01.007.02.00 | 445 - Sicherheitsbeleuchtungsanlage - Leuchte - Eigenversorgung ohne Überwachung | 0.52633 | FALSE | TRUE
411 | ['heizölsperre', 'heizölsperre', 'schnittstelle bues/glt: keine', 'kostengruppe din 276-1: 411', 'bezeichn. kostengr. din 276-1: abwasseranlagen'] |  |  | 411.01.01.000.00.03 | 411 - Abwasserleitung - größte Nennweite > 500 bis <= 1000 DN | 421.01.01.000.01.01 | 421 - Heizöltank oberirdisch inkl. Füll- u. Entleerungseinrichtungen - Nenninhalt <= 10.000 l | 0.40624 | FALSE | FALSE
412 | ['wasserverteilanlage', 'wasserverteilanlage', 'filter: kein filter', 'messwerterfassung: manuell (mobilex)', 'kostengruppe din 276-1: 412', 'bezeichn. kostengr. din 276-1: wasseranlagen'] |  |  | 412.02.03.000.00.02 | 412 - Wasseraufbereitungsanlagen (Umkehrosmose) - Permeatleistung > 1 m3/h bis 5 m3/h | 412.03.01.229.00.00 | 412 - Wasserfilter - ohne Rückspülung | 0.46193 | FALSE | FALSE
445 | ['innenbeleuchtung, ortsfest', 'innenbel.einr. ortsf. leuchten', 'kostengruppe din 276-1: 445', 'bezeichn. kostengr. din 276-1: beleuchtungsanlagen'] |  |  | 445.02.01.007.04.00 | 445 - Sicherheitsbeleuchtungsanlage - Leuchte - Zentralversorgung ohne Überwachung | 445.01.01.000.00.00 | 445 - Ortsfeste Leuchten | 0.39313 | FALSE | FALSE
411 | ['abwasserleitungsanlage', 'abwasserleitungsanlage', 'nutzung: sonstige nutzung', 'medium abwasser: abwasser, fäkalienfrei', 'rückstauverschluss: keiner vorhanden', 'kostengruppe din 276-1: 411', 'bezeichn. kostengr. din 276-1: abwasseranlagen'] |  |  | 411.05.01.012.01.02 | 411 - Hebeanlage Einfachpumpe geschlossen - fäkalienfrei - Fördermenge > 10 bis 50 m3/h | 412.03.01.000.00.00 | 412 - Wasserverteilung (inkl. Rohrnetz und Absperr-, Entleerungs- und Entnahmearmaturen, Druckminderung) | 0.3854 | FALSE | FALSE
445 | ['nothandleuchte', 'sicherheitsl.einzel ortsveränd', 'kostengruppe din 276-1: 445', 'bezeichn. kostengr. din 276-1: beleuchtungsanlagen', 'sonderbau-prüfungen: nein, keine'] |  |  | 445.02.01.007.02.00 | 445 - Sicherheitsbeleuchtungsanlage - Leuchte - Eigenversorgung ohne Überwachung | 445.02.01.007.02.00 | 445 - Sicherheitsbeleuchtungsanlage - Leuchte - Eigenversorgung ohne Überwachung | 0.52633 | FALSE | TRUE
444 | ['niederspannungsleitungsanlage', 'niederspannungsleitungsanlage', 'anzahl fi alle uvt: 1', 'unterverteilungen gesamt: 4', 'anzahl uvt ohne usv: 4', 'anzahl uvt mit usv: 0', 'schnittstelle bues/glt: keine', 'sonderbau-prüfungen: nein, keine', 'kostengruppe din 276-1: 444', 'bezeichn. kostengr. din 276-1: niederspannungsinstallationsan'] |  |  | 444.03.01.000.00.02 | 444 - Unterverteiler (inkl. Potenzialausgleich) - Stromkreise 20 bis 50 Stk. | 443.01.01.000.02.01 | 443 - Niederspannungshauptverteiler Anzahl Lasttrennschalter - Nicht gekapselt | 0.36821 | FALSE | FALSE
445 | ['innenbeleuchtung, ortsfest', 'innenbel.einr. ortsf. leuchten', 'kostengruppe din 276-1: 445', 'bezeichn. kostengr. din 276-1: beleuchtungsanlagen'] |  |  | 445.02.01.007.04.00 | 445 - Sicherheitsbeleuchtungsanlage - Leuchte - Zentralversorgung ohne Überwachung | 445.01.01.000.00.00 | 445 - Ortsfeste Leuchten | 0.39313 | FALSE | FALSE
411 | ['abwasserleitungsanlage', 'abwasserleitungsanlage', 'nutzung: sonstige nutzung', 'medium abwasser: abwasser, fäkalienfrei', 'rückstauverschluss: keiner vorhanden', 'kostengruppe din 276-1: 411', 'bezeichn. kostengr. din 276-1: abwasseranlagen'] |  |  | 411.05.01.012.01.02 | 411 - Hebeanlage Einfachpumpe geschlossen - fäkalienfrei - Fördermenge > 10 bis 50 m3/h | 412.03.01.000.00.00 | 412 - Wasserverteilung (inkl. Rohrnetz und Absperr-, Entleerungs- und Entnahmearmaturen, Druckminderung) | 0.3854 | FALSE | FALSE
482 | ['kantine üss raum 0.718', 'übergeordneter schaltschrank', 'schnittstelle bues/glt: keine', 'sonderbau-prüfungen: nein, keine', 'kostengruppe din 276-1: 482', 'bezeichn. kostengr. din 276-1: schaltschränke'] |  |  | 482.01.01.000.01.00 | 482 - GA-Schaltschränke | 334.02.01.000.06.01 | 334 - Schiebetore (inkl. Feststellanlage) - nicht kraftbetrieben; ohne Brandschutzfunktion - Breite < 8 m; Höhe <6 m | 0.30434 | FALSE | FALSE
439 | ['bsk ehemals abluftanlage masch.raum', 'brandschutzklappen', 'asbesthaltige bsk enthalten: nein', 'sonderbau-prüfungen: nein, keine', 'schnittstelle bues/glt: keine', 'kostengruppe din 276-1: 439', 'bezeichn. kostengr. din 276-1: lufttechnische anlagen, sonst.'] | 439.01.01.053.00.00 | 439 - Brandschutzklappen | 439.04.01.000.00.04 | 439 - Kreislaufverbundsystem - Leistung > 50 bis 100 kW | 334.03.01.000.19.01 | 334 - Drehflügeltür (ohne Fluchtwegsfunktion); nicht kraftbetrieben ohne Brand-/ Rauchschutzfunktion - 1-flüglig | 0.42783 | FALSE | FALSE
452 | ['kantine türklingel-/sprechanlage', 'tür-klingel-/sprech-/videoanl', 'schnittstelle bues/glt: keine', 'kostengruppe din 276-1: 452', 'bezeichn. kostengr. din 276-1: such- und signalanlagen', 'sonderbau-prüfungen: nein, keine'] |  |  | 452.03.01.000.01.00 | 452 - Sprechstellen inkl. Zentraleinheit, Türöffner, Kamera, Monitor - Anzahl Sprechstellen 1 bis 25 Stk. | 334.03.01.000.19.01 | 334 - Drehflügeltür (ohne Fluchtwegsfunktion); nicht kraftbetrieben ohne Brand-/ Rauchschutzfunktion - 1-flüglig | 0.35333 | FALSE | FALSE
445 | ['kantine fluchtwegbeleuchtung', 'sicherheitsl.einzel ortsfest', 'kostengruppe din 276-1: 445', 'bezeichn. kostengr. din 276-1: beleuchtungsanlagen', 'sonderbau-prüfungen: ja'] |  |  | 445.02.01.007.04.00 | 445 - Sicherheitsbeleuchtungsanlage - Leuchte - Zentralversorgung ohne Überwachung | 445.02.01.007.01.00 | 445 - Sicherheitsbeleuchtungsanlage - Leuchte - Eigenversorgung mit Überwachung | 0.47944 | FALSE | FALSE
334 | ['kantine kraftbetätigte fenster', 'fenster', 'nutzung: gemverpfleinrichtung', 'sonderbau-prüfungen: nein, keine', 'kostengruppe din 276-1: 334', 'bezeichn. kostengr. din 276-1: außentüren und -fenster'] |  |  | 334.03.01.000.19.01 | 334 - Drehflügeltür (ohne Fluchtwegsfunktion); nicht kraftbetrieben ohne Brand-/ Rauchschutzfunktion - 1-flüglig | 334.03.01.000.19.01 | 334 - Drehflügeltür (ohne Fluchtwegsfunktion); nicht kraftbetrieben ohne Brand-/ Rauchschutzfunktion - 1-flüglig | 0.42254 | FALSE | TRUE
412 | ['wassererwärmungsgeräte', 'gerät, elektrisch beheizt', 'hygiene trinkwv/vdi 6023: nein', 'nutzung: sonstige nutzung', 'kostengruppe din 276-1: 412', 'bezeichn. kostengr. din 276-1: wasseranlagen'] |  |  | 412.01.02.000.00.02 | 412 - Regenwassernutzungsanlagen - Speichervolumen > 10 bis 50 m3 | 412.05.01.000.00.00 | 412 - Sanitäre Einrichtungsgegenstände (Waschtisch, Urinale, WC, Duschen, Wannen, etc.) | 0.37464 | FALSE | FALSE
431 | ['abluftanlage kegelbahn', 'abluftanlage', 'nutzung rlt: gebäude, büro', 'zuluftvolumenstrom tatsächlich: 1500', 'zuluftvolumenstrom nennvol.: 1500', 'ventilator antriebsart: direkt ohne aut. lastanpassung', 'brandlüftung: keine brandlüftungsfunktion', 'zugehörige verbraucher: sonstige', 'schnittstelle bues/glt: keine', 'funktionsweise der msr: digital, standard-regelung', 'zwischenkontrolle rlt: keine zwischenprfg. erforderl.', 'sonderbau-prüfungen: nein, keine', 'kostengruppe din 276-1: 431', 'bezeichn. kostengr. din 276-1: lüftungsanlagen'] | 431.01.01.021.00.00 | 431 - Abluftanlage - Frequenzumformer - Zulage zu -Abluftanlagen (mit bis zu einer LBF) | 431.03.01.000.02.05 | 431 - Zu- und Abluftanlagen (mit bis zur einer LBF); ohne WRG - Volumenstrom > 10.000 bis 20.000 m³/h | 334.03.01.000.19.02 | 334 - Drehflügeltür (ohne Fluchtwegsfunktion); nicht kraftbetrieben ohne Brand-/ Rauchschutzfunktion - 2-flüglig | 0.38954 | FALSE | FALSE
439 | ['bsk abluftanlage kegelbahn', 'brandschutzklappen', 'asbesthaltige bsk enthalten: nein', 'sonderbau-prüfungen: nein, keine', 'schnittstelle bues/glt: keine', 'kostengruppe din 276-1: 439', 'bezeichn. kostengr. din 276-1: lufttechnische anlagen, sonst.'] | 439.01.01.053.00.00 | 439 - Brandschutzklappen | 439.04.01.000.00.04 | 439 - Kreislaufverbundsystem - Leistung > 50 bis 100 kW | 334.03.01.000.19.01 | 334 - Drehflügeltür (ohne Fluchtwegsfunktion); nicht kraftbetrieben ohne Brand-/ Rauchschutzfunktion - 1-flüglig | 0.41969 | FALSE | FALSE
431 | ['zuluftanlage kegelbahn', 'zu-/abluftanlage', 'hygiene vdi 6022: ja, vorschrift', 'nutzung rlt: gebäude, büro', 'zuluftvolumenstrom tatsächlich: 1500', 'zuluftvolumenstrom nennvol.: 1500', 'ventilator antriebsart: direkt ohne aut. lastanpassung', 'brandlüftung: keine brandlüftungsfunktion', 'zugehörige verbraucher: sonstige', 'schnittstelle bues/glt: keine', 'funktionsweise der msr: analog, standard-regelung', 'zwischenkontrolle rlt: keine zwischenprfg. erforderl.', 'sonderbau-prüfungen: nein, keine', 'kostengruppe din 276-1: 431', 'bezeichn. kostengr. din 276-1: lüftungsanlagen'] |  |  | 431.03.01.000.02.02 | 431 - Zu- und Abluftanlagen (mit bis zur einer LBF); ohne WRG - Volumenstrom > 500 bis 2.500 m³/h | 334.03.01.000.19.02 | 334 - Drehflügeltür (ohne Fluchtwegsfunktion); nicht kraftbetrieben ohne Brand-/ Rauchschutzfunktion - 2-flüglig | 0.37519 | FALSE | FALSE
482 | ['überg. schaltschrank rlt', 'übergeordneter schaltschrank', 'schnittstelle bues/glt: keine', 'sonderbau-prüfungen: nein, keine', 'kostengruppe din 276-1: 482', 'bezeichn. kostengr. din 276-1: schaltschränke'] |  |  | 482.01.01.000.01.00 | 482 - GA-Schaltschränke | 334.03.01.000.11.01 | 334 - Schiebetür (ohne Fluchtwegsfunktion); nicht kraftbetrieben ohne Brand-/ Rauchschutzfunktion - 1-flüglig | 0.34757 | FALSE | FALSE
412 | ['wasserverteilanlage', 'wasserverteilanlage', 'filter: kein filter', 'messwerterfassung: manuell (mobilex)', 'kostengruppe din 276-1: 412', 'bezeichn. kostengr. din 276-1: wasseranlagen'] |  |  | 412.02.03.000.00.02 | 412 - Wasseraufbereitungsanlagen (Umkehrosmose) - Permeatleistung > 1 m3/h bis 5 m3/h | 412.03.01.229.00.00 | 412 - Wasserfilter - ohne Rückspülung | 0.46193 | FALSE | FALSE
445 | ['außenbeleuchtung', 'außenbel.einr. ortsf. leuchten', 'anbauhöhe/masthöhe in m: 4', 'kostengruppe din 276-1: 445', 'bezeichn. kostengr. din 276-1: beleuchtungsanlagen'] |  |  | 445.02.01.007.04.00 | 445 - Sicherheitsbeleuchtungsanlage - Leuchte - Zentralversorgung ohne Überwachung | 362.01.01.000.01.01 | 362 - Lichtkuppeln / Oberlichter / Dachfenster - elektrisch - Einbauhöhe <= 6 m | 0.42711 | FALSE | FALSE
445 | ['außenbeleuchtung', 'außenbel.einr. ortsf. leuchten', 'kostengruppe din 276-1: 445', 'bezeichn. kostengr. din 276-1: beleuchtungsanlagen'] |  |  | 445.02.01.007.04.00 | 445 - Sicherheitsbeleuchtungsanlage - Leuchte - Zentralversorgung ohne Überwachung | 445.02.01.007.02.00 | 445 - Sicherheitsbeleuchtungsanlage - Leuchte - Eigenversorgung ohne Überwachung | 0.37634 | FALSE | FALSE
431 | ['kantine abluftanlage speisesaal', 'abluftanlage', 'nutzung rlt: gemverpfleinrichtung', 'zuluftvolumenstrom tatsächlich: 10000', 'zuluftvolumenstrom nennvol.: 10000', 'ventilator antriebsart: riemen', 'brandlüftung: keine brandlüftungsfunktion', 'zugehörige verbraucher: kantine', 'schnittstelle bues/glt: bues', 'funktionsweise der msr: digital, standard-regelung', 'fabrikat der msr: siemens', 'typ der msr: pol638.000', 'zwischenkontrolle rlt: keine zwischenprfg. erforderl.', 'sonderbau-prüfungen: ja', 'kostengruppe din 276-1: 431', 'bezeichn. kostengr. din 276-1: lüftungsanlagen'] | 431.01.01.021.00.00 | 431 - Abluftanlage - Frequenzumformer - Zulage zu -Abluftanlagen (mit bis zu einer LBF) | 431.03.01.000.02.05 | 431 - Zu- und Abluftanlagen (mit bis zur einer LBF); ohne WRG - Volumenstrom > 10.000 bis 20.000 m³/h | 431.02.01.000.00.05 | 431 - Zuluftanlagen (mit bis zu einer LBF) - Zuluft Volumenstrom > 10.000 bis 20.000 m³/h | 0.41139 | FALSE | FALSE
431 | ['kantine abluftanlage spülmaschine', 'abluftanlage', 'nutzung rlt: gemverpfleinrichtung', 'zuluftvolumenstrom tatsächlich: 1000', 'zuluftvolumenstrom nennvol.: 1000', 'ventilator antriebsart: direkt ohne aut. lastanpassung', 'brandlüftung: keine brandlüftungsfunktion', 'zugehörige verbraucher: sonstige', 'schnittstelle bues/glt: keine', 'funktionsweise der msr: digital, standard-regelung', 'fabrikat der msr: sauter', 'zwischenkontrolle rlt: keine zwischenprfg. erforderl.', 'sonderbau-prüfungen: ja', 'kostengruppe din 276-1: 431', 'bezeichn. kostengr. din 276-1: lüftungsanlagen'] | 431.01.01.021.00.00 | 431 - Abluftanlage - Frequenzumformer - Zulage zu -Abluftanlagen (mit bis zu einer LBF) | 431.03.01.000.02.05 | 431 - Zu- und Abluftanlagen (mit bis zur einer LBF); ohne WRG - Volumenstrom > 10.000 bis 20.000 m³/h | 334.03.01.000.19.01 | 334 - Drehflügeltür (ohne Fluchtwegsfunktion); nicht kraftbetrieben ohne Brand-/ Rauchschutzfunktion - 1-flüglig | 0.37905 | FALSE | FALSE
456 | ['muwb23302504_01', 'idt', 'isdn nummer/gateway adr.: 10.83.24.209', 'tcp/ip-adresse: 10.83.24.210', 'subnet mask: 255.255.255.248', 'kostengruppe din 276-1: 456', 'bezeichn. kostengr. din 276-1: gefahrenmelde- u. alarmanlagen'] |  |  | 456.03.01.000.00.02 | 456 - Einbruchmeldeanlage - Anzahl Auslöser 26 bis = 50 | 456.03.01.000.00.01 | 456 - Einbruchmeldeanlage - Anzahl Auslöser <= 25 | 0.26086 | FALSE | FALSE
456 | ['z001_e_x_k_haupteingang', 'zugangstür', 'kostengruppe din 276-1: 456', 'bezeichn. kostengr. din 276-1: gefahrenmelde- u. alarmanlagen'] |  |  | 456.03.01.000.00.02 | 456 - Einbruchmeldeanlage - Anzahl Auslöser 26 bis = 50 | 334.03.01.023.00.00 | 334 - Türen - Fluchtürwächter - Zulage zu Türen | 0.41971 | FALSE | FALSE
456 | ['l001_e_x_k_haupteingang', 'kartenleser eines zugangs', 'service-id: 29250', 'kostengruppe din 276-1: 456', 'bezeichn. kostengr. din 276-1: gefahrenmelde- u. alarmanlagen'] |  |  | 456.03.01.000.00.01 | 456 - Einbruchmeldeanlage - Anzahl Auslöser <= 25 | 456.03.01.000.00.02 | 456 - Einbruchmeldeanlage - Anzahl Auslöser 26 bis = 50 | 0.31255 | FALSE | FALSE
456 | ['f002_u1_x_k_einbringschacht', 'flucht- /liefertür', 'kostengruppe din 276-1: 456', 'bezeichn. kostengr. din 276-1: gefahrenmelde- u. alarmanlagen'] |  |  | 456.03.01.000.00.02 | 456 - Einbruchmeldeanlage - Anzahl Auslöser 26 bis = 50 | 456.03.01.000.00.01 | 456 - Einbruchmeldeanlage - Anzahl Auslöser <= 25 | 0.32752 | FALSE | FALSE
456 | ['muwb23302504_02', 'idt', 'isdn nummer/gateway adr.: 10.83.24.209', 'tcp/ip-adresse: 10.83.24.211', 'subnet mask: 255.255.255.248', 'kostengruppe din 276-1: 456', 'bezeichn. kostengr. din 276-1: gefahrenmelde- u. alarmanlagen'] |  |  | 456.03.01.000.00.02 | 456 - Einbruchmeldeanlage - Anzahl Auslöser 26 bis = 50 | 456.03.01.000.00.01 | 456 - Einbruchmeldeanlage - Anzahl Auslöser <= 25 | 0.26249 | FALSE | FALSE
456 | ['z003_e_x_c_haupteingang', 'zugangstür', 'kostengruppe din 276-1: 456', 'bezeichn. kostengr. din 276-1: gefahrenmelde- u. alarmanlagen'] |  |  | 456.03.01.000.00.02 | 456 - Einbruchmeldeanlage - Anzahl Auslöser 26 bis = 50 | 334.03.01.023.00.00 | 334 - Türen - Fluchtürwächter - Zulage zu Türen | 0.41801 | FALSE | FALSE
456 | ['l003_e _x_c_haupteingang', 'kartenleser eines zugangs', 'service-id: 21660', 'kostengruppe din 276-1: 456', 'bezeichn. kostengr. din 276-1: gefahrenmelde- u. alarmanlagen'] |  |  | 456.03.01.000.00.02 | 456 - Einbruchmeldeanlage - Anzahl Auslöser 26 bis = 50 | 456.03.01.000.00.01 | 456 - Einbruchmeldeanlage - Anzahl Auslöser <= 25 | 0.2684 | FALSE | FALSE
456 | ['f004_e_x_c_fluchttreppe eg', 'flucht- /liefertür', 'kostengruppe din 276-1: 456', 'bezeichn. kostengr. din 276-1: gefahrenmelde- u. alarmanlagen'] |  |  | 456.03.01.000.00.02 | 456 - Einbruchmeldeanlage - Anzahl Auslöser 26 bis = 50 | 456.03.01.000.00.01 | 456 - Einbruchmeldeanlage - Anzahl Auslöser <= 25 | 0.33766 | FALSE | FALSE
456 | ['f005_u1_x_c_einbringschacht', 'flucht- /liefertür', 'kostengruppe din 276-1: 456', 'bezeichn. kostengr. din 276-1: gefahrenmelde- u. alarmanlagen'] |  |  | 456.03.01.000.00.02 | 456 - Einbruchmeldeanlage - Anzahl Auslöser 26 bis = 50 | 456.03.01.000.00.01 | 456 - Einbruchmeldeanlage - Anzahl Auslöser <= 25 | 0.33506 | FALSE | FALSE
456 | ['f006_u1_x_c_fluchttüre lüftung', 'flucht- /liefertür', 'kostengruppe din 276-1: 456', 'bezeichn. kostengr. din 276-1: gefahrenmelde- u. alarmanlagen'] |  |  | 456.03.01.000.00.02 | 456 - Einbruchmeldeanlage - Anzahl Auslöser 26 bis = 50 | 334.03.01.000.13.01 | 334 - Drehflügeltür (mit Fluchtwegsfunktion); kraftbetrieben ohne Brand-/ Rauchschutzfunktion - 1-flüglig | 0.32494 | FALSE | FALSE
456 | ['f007_u1_x_c_nea-einbringschacht', 'flucht- /liefertür', 'kostengruppe din 276-1: 456', 'bezeichn. kostengr. din 276-1: gefahrenmelde- u. alarmanlagen'] |  |  | 456.03.01.000.00.02 | 456 - Einbruchmeldeanlage - Anzahl Auslöser 26 bis = 50 | 456.03.01.000.00.01 | 456 - Einbruchmeldeanlage - Anzahl Auslöser <= 25 | 0.34165 | FALSE | FALSE
456 | ['f008_01_x_c_fluchttreppe 1og', 'flucht- /liefertür', 'kostengruppe din 276-1: 456', 'bezeichn. kostengr. din 276-1: gefahrenmelde- u. alarmanlagen'] |  |  | 456.03.01.000.00.02 | 456 - Einbruchmeldeanlage - Anzahl Auslöser 26 bis = 50 | 334.03.01.000.05.01 | 334 - Schiebetür (mit Fluchtwegsfunktion); kraftbetrieben ohne Brand-/ Rauchschutzfunktion - 1-flüglig | 0.3272 | FALSE | FALSE
456 | ['f009_02_x_c_fluchttreppe 2og', 'flucht- /liefertür', 'kostengruppe din 276-1: 456', 'bezeichn. kostengr. din 276-1: gefahrenmelde- u. alarmanlagen'] |  |  | 456.03.01.000.00.02 | 456 - Einbruchmeldeanlage - Anzahl Auslöser 26 bis = 50 | 334.03.01.000.05.02 | 334 - Schiebetür (mit Fluchtwegsfunktion); kraftbetrieben ohne Brand-/ Rauchschutzfunktion - 2-flüglig | 0.34276 | FALSE | FALSE
431 | ['splitklimagerät pförtner', 'splitklimagerät', 'anzahl außeneinheiten: 1', 'co2 äquivalent: 3,14', 'anzahl inneneinheiten: 1', 'gesamtkälteleistung in kw: 7', 'gwp-wert: 2090', 'hermetisch geschlossen: nein', 'hygiene vdi 6022: ja, vorschrift', 'kältemittelmenge: 1,5', 'kältemitteltyp: r 410a', 'leckageerkennungssystem vorhd.: nein', 'anzahl kältekreisläufe: 1', 'nutzung rlt: geb., büro/systemt. gemischt', 'schnittstelle bues/glt: keine', 'zugehörige verbraucher: sonstige', 'zwischenkontrolle rlt: keine zwischenprfg. erforderl.', 'zyklus für dichtheitskontrolle: kein', 'kostengruppe din 276-1: 431', 'bezeichn. kostengr. din 276-1: lüftungsanlagen'] |  |  | 431.03.01.000.02.04 | 431 - Zu- und Abluftanlagen (mit bis zur einer LBF); ohne WRG - Volumenstrom > 5.000 bis 10.000 m³/h | 434.01.01.108.00.01 | 434 - Splitgeräte - Außeneinheit - Kühlleistung <= 5 kW | 0.33738 | FALSE | FALSE
411 | ['abwasserleitungsanlage grundstück', 'abwasserleitungsanlage', 'nutzung: sonstige nutzung', 'medium abwasser: regenwasser', 'rückstauverschluss: keiner vorhanden', 'kostengruppe din 276-1: 411', 'bezeichn. kostengr. din 276-1: abwasseranlagen'] |  |  | 411.01.01.000.00.03 | 411 - Abwasserleitung - größte Nennweite > 500 bis <= 1000 DN | 412.03.01.000.00.00 | 412 - Wasserverteilung (inkl. Rohrnetz und Absperr-, Entleerungs- und Entnahmearmaturen, Druckminderung) | 0.38465 | FALSE | FALSE
445 | ['außenbeleuchtungseinrichtungen', 'außenbel.einr. ortsf. leuchten', 'kostengruppe din 276-1: 445', 'bezeichn. kostengr. din 276-1: beleuchtungsanlagen'] |  |  | 445.02.01.007.03.00 | 445 - Sicherheitsbeleuchtungsanlage - Leuchte - Zentralversorgung mit Überwachung | 445.02.01.007.02.00 | 445 - Sicherheitsbeleuchtungsanlage - Leuchte - Eigenversorgung ohne Überwachung | 0.3927 | FALSE | FALSE
411 | ['wta entwässerungspumpen', 'entwässerungspumpen, ortsfest', 'nutzung: sonstige nutzung', 'schnittstelle bues/glt: bues', 'kostengruppe din 276-1: 411', 'bezeichn. kostengr. din 276-1: abwasseranlagen'] |  |  | 411.05.01.012.01.02 | 411 - Hebeanlage Einfachpumpe geschlossen - fäkalienfrei - Fördermenge > 10 bis 50 m3/h | 412.03.01.000.00.00 | 412 - Wasserverteilung (inkl. Rohrnetz und Absperr-, Entleerungs- und Entnahmearmaturen, Druckminderung) | 0.38597 | FALSE | FALSE
411 | ['wta entwässerungspumpe', 'entwässerungspumpen, ortsfest', 'nutzung: sonstige nutzung', 'schnittstelle bues/glt: bues', 'kostengruppe din 276-1: 411', 'bezeichn. kostengr. din 276-1: abwasseranlagen'] |  |  | 411.05.01.012.01.02 | 411 - Hebeanlage Einfachpumpe geschlossen - fäkalienfrei - Fördermenge > 10 bis 50 m3/h | 412.03.01.000.00.00 | 412 - Wasserverteilung (inkl. Rohrnetz und Absperr-, Entleerungs- und Entnahmearmaturen, Druckminderung) | 0.3846 | FALSE | FALSE
445 | ['innenbeleuchtung, ortsfest', 'innenbel.einr. ortsf. leuchten', 'kostengruppe din 276-1: 445', 'bezeichn. kostengr. din 276-1: beleuchtungsanlagen'] |  |  | 445.02.01.007.04.00 | 445 - Sicherheitsbeleuchtungsanlage - Leuchte - Zentralversorgung ohne Überwachung | 445.01.01.000.00.00 | 445 - Ortsfeste Leuchten | 0.39313 | FALSE | FALSE
444 | ['niederspannungsleitungsanlage', 'niederspannungsleitungsanlage', 'anzahl fi alle uvt: 0', 'überspannungsableiter: 0', 'unterverteilungen gesamt: 1', 'anzahl uvt ohne usv: 1', 'stromkreise 1-ph ohne usv: 3', 'stromkreise 3-ph ohne usv: 1', 'anzahl uvt mit usv: 0', 'stromkreise 1-ph mit usv: 0', 'stromkreise 3-ph mit usv: 0', 'schnittstelle bues/glt: keine', 'sonderbau-prüfungen: nein, keine', 'kostengruppe din 276-1: 444', 'bezeichn. kostengr. din 276-1: niederspannungsinstallationsan'] |  |  | 444.03.01.000.00.02 | 444 - Unterverteiler (inkl. Potenzialausgleich) - Stromkreise 20 bis 50 Stk. | 334.03.01.000.11.01 | 334 - Schiebetür (ohne Fluchtwegsfunktion); nicht kraftbetrieben ohne Brand-/ Rauchschutzfunktion - 1-flüglig | 0.25519 | FALSE | FALSE
446 | ['blitzschutz-/erdungsanlage', 'blitzschutz/erdung gebäude', 'ableiter anzahl aussen: 2', 'blitzschutzklasse: iii (ehemals mittel)', 'sonderbau-prüfungen: nein, keine', 'kostengruppe din 276-1: 446', 'bezeichn. kostengr. din 276-1: blitzschutz- u. erdungsanlagen'] |  |  | 446.01.01.216.00.00 | 446 - Äußerere Blitzschutz (inkl. Auffangeinrichtungen, Ableitungen, Erdungen) | 334.03.01.000.11.02 | 334 - Schiebetür (ohne Fluchtwegsfunktion); nicht kraftbetrieben ohne Brand-/ Rauchschutzfunktion - 2-flüglig | 0.48765 | FALSE | FALSE
411 | ['abwasserleitungsanlagen', 'abwasserleitungsanlage', 'nutzung: sonstige nutzung', 'medium abwasser: regenwasser', 'rückstauverschluss: keiner vorhanden', 'kostengruppe din 276-1: 411', 'bezeichn. kostengr. din 276-1: abwasseranlagen'] |  |  | 411.01.01.000.00.03 | 411 - Abwasserleitung - größte Nennweite > 500 bis <= 1000 DN | 412.03.01.000.00.00 | 412 - Wasserverteilung (inkl. Rohrnetz und Absperr-, Entleerungs- und Entnahmearmaturen, Druckminderung) | 0.38563 | FALSE | FALSE
445 | ['außenbeleuchtung', 'außenbel.einr. ortsf. leuchten', 'anbauhöhe/masthöhe in m: 2,5', 'leuchtmittel typ: 3x leuchstoffröhren 58 w', 'kostengruppe din 276-1: 445', 'bezeichn. kostengr. din 276-1: beleuchtungsanlagen'] |  |  | 445.02.01.007.04.00 | 445 - Sicherheitsbeleuchtungsanlage - Leuchte - Zentralversorgung ohne Überwachung | 362.01.01.000.01.01 | 362 - Lichtkuppeln / Oberlichter / Dachfenster - elektrisch - Einbauhöhe <= 6 m | 0.40931 | FALSE | FALSE
431 | ['ventilatoren', 'deckenventilator', 'hygiene vdi 6022: nein', 'nutzung rlt: gebäude, büro', 'zugehörige verbraucher: sonstige', 'schnittstelle bues/glt: keine', 'zwischenkontrolle rlt: keine zwischenprfg. erforderl.', 'sonderbau-prüfungen: nein, keine', 'kostengruppe din 276-1: 431', 'bezeichn. kostengr. din 276-1: lüftungsanlagen'] | 431.04.02.000.00.01 | 431 - Jet-Ventilatoren - Volumenstrom <= 25.000 m3/h | 431.03.01.000.01.04 | 431 - Zu- und Abluftanlagen (mit bis zur einer LBF); mit WRG - Volumenstrom > 5.000 bis 10.000 m³/h | 334.03.01.000.19.02 | 334 - Drehflügeltür (ohne Fluchtwegsfunktion); nicht kraftbetrieben ohne Brand-/ Rauchschutzfunktion - 2-flüglig | 0.34735 | FALSE | FALSE
456 | ['kawb31146101_01', 'idt', 'isdn nummer/gateway adr.: 10.86.0.33', 'tcp/ip-adresse: 10.86.0.34', 'subnet mask: 255.255.255.240', 'kostengruppe din 276-1: 456', 'bezeichn. kostengr. din 276-1: gefahrenmelde- u. alarmanlagen'] |  |  | 456.03.01.000.00.02 | 456 - Einbruchmeldeanlage - Anzahl Auslöser 26 bis = 50 | 456.03.01.000.00.02 | 456 - Einbruchmeldeanlage - Anzahl Auslöser 26 bis = 50 | 0.24684 | FALSE | TRUE
456 | ['kawb31146101_02', 'idt', 'isdn nummer/gateway adr.: 10.86.0.33', 'tcp/ip-adresse: 10.86.0.35', 'subnet mask: 255.255.255.240', 'kostengruppe din 276-1: 456', 'bezeichn. kostengr. din 276-1: gefahrenmelde- u. alarmanlagen'] |  |  | 456.03.01.000.00.02 | 456 - Einbruchmeldeanlage - Anzahl Auslöser 26 bis = 50 | 456.03.01.000.00.02 | 456 - Einbruchmeldeanlage - Anzahl Auslöser 26 bis = 50 | 0.24693 | FALSE | TRUE
456 | ['kawb31146101_03', 'idt', 'isdn nummer/gateway adr.: 10.86.0.33', 'tcp/ip-adresse: 10.86.0.36', 'subnet mask: 255.255.255.240', 'kostengruppe din 276-1: 456', 'bezeichn. kostengr. din 276-1: gefahrenmelde- u. alarmanlagen'] |  |  | 456.03.01.000.00.02 | 456 - Einbruchmeldeanlage - Anzahl Auslöser 26 bis = 50 | 456.03.01.000.00.02 | 456 - Einbruchmeldeanlage - Anzahl Auslöser 26 bis = 50 | 0.25123 | FALSE | TRUE
456 | ['kawb31146101_04', 'idt', 'isdn nummer/gateway adr.: 10.86.0.33', 'tcp/ip-adresse: 10.86.0.37', 'subnet mask: 255.255.255.240', 'kostengruppe din 276-1: 456', 'bezeichn. kostengr. din 276-1: gefahrenmelde- u. alarmanlagen'] |  |  | 456.03.01.000.00.02 | 456 - Einbruchmeldeanlage - Anzahl Auslöser 26 bis = 50 | 456.03.01.000.00.02 | 456 - Einbruchmeldeanlage - Anzahl Auslöser 26 bis = 50 | 0.25075 | FALSE | TRUE
456 | ['kawb31146101_05', 'idt', 'isdn nummer/gateway adr.: 10.86.0.33', 'tcp/ip-adresse: 10.86.0.38', 'subnet mask: 255.255.255.240', 'kostengruppe din 276-1: 456', 'bezeichn. kostengr. din 276-1: gefahrenmelde- u. alarmanlagen'] |  |  | 456.03.01.000.00.02 | 456 - Einbruchmeldeanlage - Anzahl Auslöser 26 bis = 50 | 456.03.01.000.00.02 | 456 - Einbruchmeldeanlage - Anzahl Auslöser 26 bis = 50 | 0.25305 | FALSE | TRUE
456 | ['kawb31146101_06', 'idt', 'isdn nummer/gateway adr.: 10.86.0.33', 'tcp/ip-adresse: 10.86.0.39', 'subnet mask: 255.255.255.240', 'kostengruppe din 276-1: 456', 'bezeichn. kostengr. din 276-1: gefahrenmelde- u. alarmanlagen'] |  |  | 456.03.01.000.00.02 | 456 - Einbruchmeldeanlage - Anzahl Auslöser 26 bis = 50 | 456.03.01.000.00.02 | 456 - Einbruchmeldeanlage - Anzahl Auslöser 26 bis = 50 | 0.25088 | FALSE | TRUE
456 | ['kawb31146101_07', 'idt', 'isdn nummer/gateway adr.: 10.86.0.33', 'tcp/ip-adresse: 10.86.0.40', 'subnet mask: 255.255.255.240', 'kostengruppe din 276-1: 456', 'bezeichn. kostengr. din 276-1: gefahrenmelde- u. alarmanlagen'] |  |  | 456.03.01.000.00.02 | 456 - Einbruchmeldeanlage - Anzahl Auslöser 26 bis = 50 | 456.03.01.000.00.02 | 456 - Einbruchmeldeanlage - Anzahl Auslöser 26 bis = 50 | 0.25015 | FALSE | TRUE
456 | ['kawb31146101_08', 'idt', 'isdn nummer/gateway adr.: 10.86.0.33', 'tcp/ip-adresse: 10.86.0.41', 'subnet mask: 255.255.255.240', 'kostengruppe din 276-1: 456', 'bezeichn. kostengr. din 276-1: gefahrenmelde- u. alarmanlagen'] |  |  | 456.03.01.000.00.02 | 456 - Einbruchmeldeanlage - Anzahl Auslöser 26 bis = 50 | 456.03.01.000.00.02 | 456 - Einbruchmeldeanlage - Anzahl Auslöser 26 bis = 50 | 0.25052 | FALSE | TRUE
456 | ['kawb31146102_01', 'idt', 'isdn nummer/gateway adr.: 10.86.0.49', 'tcp/ip-adresse: 10.86.0.50', 'subnet mask: 255.255.255.240', 'kostengruppe din 276-1: 456', 'bezeichn. kostengr. din 276-1: gefahrenmelde- u. alarmanlagen'] |  |  | 456.03.01.000.00.02 | 456 - Einbruchmeldeanlage - Anzahl Auslöser 26 bis = 50 | 456.03.01.000.00.02 | 456 - Einbruchmeldeanlage - Anzahl Auslöser 26 bis = 50 | 0.25809 | FALSE | TRUE
456 | ['kawb31146102_02', 'idt', 'isdn nummer/gateway adr.: 10.86.0.49', 'tcp/ip-adresse: 10.86.0.51', 'subnet mask: 255.255.255.240', 'kostengruppe din 276-1: 456', 'bezeichn. kostengr. din 276-1: gefahrenmelde- u. alarmanlagen'] |  |  | 456.03.01.000.00.02 | 456 - Einbruchmeldeanlage - Anzahl Auslöser 26 bis = 50 | 456.03.01.000.00.02 | 456 - Einbruchmeldeanlage - Anzahl Auslöser 26 bis = 50 | 0.25954 | FALSE | TRUE
456 | ['kawb31146102_03', 'idt', 'isdn nummer/gateway adr.: 10.86.0.49', 'tcp/ip-adresse: 10.86.0.52', 'subnet mask: 255.255.255.240', 'kostengruppe din 276-1: 456', 'bezeichn. kostengr. din 276-1: gefahrenmelde- u. alarmanlagen'] |  |  | 456.03.01.000.00.02 | 456 - Einbruchmeldeanlage - Anzahl Auslöser 26 bis = 50 | 456.03.01.000.00.02 | 456 - Einbruchmeldeanlage - Anzahl Auslöser 26 bis = 50 | 0.26223 | FALSE | TRUE
456 | ['l100_u1_wf_bt01_eingang_technikhof', 'kartenleser eines zugangs', 'service-id: 21248', 'kostengruppe din 276-1: 456', 'bezeichn. kostengr. din 276-1: gefahrenmelde- u. alarmanlagen'] |  |  | 456.03.01.000.00.02 | 456 - Einbruchmeldeanlage - Anzahl Auslöser 26 bis = 50 | 456.03.01.000.00.01 | 456 - Einbruchmeldeanlage - Anzahl Auslöser <= 25 | 0.27572 | FALSE | FALSE
456 | ['l101_u1_0.599_bt01_flur_ost', 'kartenleser eines zugangs', 'service-id: 20187', 'kostengruppe din 276-1: 456', 'bezeichn. kostengr. din 276-1: gefahrenmelde- u. alarmanlagen'] |  |  | 456.03.01.000.00.02 | 456 - Einbruchmeldeanlage - Anzahl Auslöser 26 bis = 50 | 421.01.01.000.01.01 | 421 - Heizöltank oberirdisch inkl. Füll- u. Entleerungseinrichtungen - Nenninhalt <= 10.000 l | 0.22225 | FALSE | FALSE
456 | ['l102_e_1.598_bt01_flur_ost', 'kartenleser eines zugangs', 'service-id: 21246', 'kostengruppe din 276-1: 456', 'bezeichn. kostengr. din 276-1: gefahrenmelde- u. alarmanlagen'] |  |  | 456.03.01.000.00.02 | 456 - Einbruchmeldeanlage - Anzahl Auslöser 26 bis = 50 | 456.03.01.000.00.02 | 456 - Einbruchmeldeanlage - Anzahl Auslöser 26 bis = 50 | 0.2663 | FALSE | TRUE
456 | ['z100_u1_wf_bt01_eingang_technikhof', 'zugangstür', 'kostengruppe din 276-1: 456', 'bezeichn. kostengr. din 276-1: gefahrenmelde- u. alarmanlagen'] |  |  | 456.03.01.000.00.02 | 456 - Einbruchmeldeanlage - Anzahl Auslöser 26 bis = 50 | 334.03.01.023.00.00 | 334 - Türen - Fluchtürwächter - Zulage zu Türen | 0.42023 | FALSE | FALSE
456 | ['z101_u1_0.599_bt01_flur_ost', 'zugangstür', 'kostengruppe din 276-1: 456', 'bezeichn. kostengr. din 276-1: gefahrenmelde- u. alarmanlagen'] |  |  | 456.03.01.000.00.02 | 456 - Einbruchmeldeanlage - Anzahl Auslöser 26 bis = 50 | 334.03.01.023.00.00 | 334 - Türen - Fluchtürwächter - Zulage zu Türen | 0.40368 | FALSE | FALSE
456 | ['z102_e_1.598_bt01_flur_ost', 'zugangstür', 'kostengruppe din 276-1: 456', 'bezeichn. kostengr. din 276-1: gefahrenmelde- u. alarmanlagen'] |  |  | 456.03.01.000.00.02 | 456 - Einbruchmeldeanlage - Anzahl Auslöser 26 bis = 50 | 334.03.01.023.00.00 | 334 - Türen - Fluchtürwächter - Zulage zu Türen | 0.37498 | FALSE | FALSE
456 | ['l201_e_hof_bt02_schranke_technikhof_lkw', 'kartenleser eines zugangs', 'service-id: 21276', 'kostengruppe din 276-1: 456', 'bezeichn. kostengr. din 276-1: gefahrenmelde- u. alarmanlagen'] |  |  | 456.03.01.000.00.02 | 456 - Einbruchmeldeanlage - Anzahl Auslöser 26 bis = 50 | 456.03.01.000.00.01 | 456 - Einbruchmeldeanlage - Anzahl Auslöser <= 25 | 0.25598 | FALSE | FALSE
456 | ['l202_e_hof_bt02_schranke_technikhof_pkw', 'kartenleser eines zugangs', 'service-id: 21279', 'kostengruppe din 276-1: 456', 'bezeichn. kostengr. din 276-1: gefahrenmelde- u. alarmanlagen'] |  |  | 456.03.01.000.00.02 | 456 - Einbruchmeldeanlage - Anzahl Auslöser 26 bis = 50 | 456.03.01.000.00.01 | 456 - Einbruchmeldeanlage - Anzahl Auslöser <= 25 | 0.24264 | FALSE | FALSE
456 | ['l203_e_34_bt02_eingang_ost', 'kartenleser eines zugangs', 'service-id: 21280', 'kostengruppe din 276-1: 456', 'bezeichn. kostengr. din 276-1: gefahrenmelde- u. alarmanlagen'] |  |  | 456.03.01.000.00.02 | 456 - Einbruchmeldeanlage - Anzahl Auslöser 26 bis = 50 | 456.03.01.000.00.01 | 456 - Einbruchmeldeanlage - Anzahl Auslöser <= 25 | 0.25958 | FALSE | FALSE
456 | ['l204_e_11_bt02_eingang_mitte', 'kartenleser eines zugangs', 'service-id: 21266', 'kostengruppe din 276-1: 456', 'bezeichn. kostengr. din 276-1: gefahrenmelde- u. alarmanlagen'] |  |  | 456.03.01.000.00.02 | 456 - Einbruchmeldeanlage - Anzahl Auslöser 26 bis = 50 | 456.03.01.000.00.01 | 456 - Einbruchmeldeanlage - Anzahl Auslöser <= 25 | 0.25522 | FALSE | FALSE
456 | ['z201_e_hof_bt02_schranke_technikhof_lkw', 'zugangstür', 'kostengruppe din 276-1: 456', 'bezeichn. kostengr. din 276-1: gefahrenmelde- u. alarmanlagen'] |  |  | 456.03.01.000.00.02 | 456 - Einbruchmeldeanlage - Anzahl Auslöser 26 bis = 50 | 334.03.01.023.00.00 | 334 - Türen - Fluchtürwächter - Zulage zu Türen | 0.41228 | FALSE | FALSE
456 | ['z202_e_hof_bt02_schranke_technikhof_pkw', 'zugangstür', 'kostengruppe din 276-1: 456', 'bezeichn. kostengr. din 276-1: gefahrenmelde- u. alarmanlagen'] |  |  | 456.03.01.000.00.02 | 456 - Einbruchmeldeanlage - Anzahl Auslöser 26 bis = 50 | 334.03.01.023.00.00 | 334 - Türen - Fluchtürwächter - Zulage zu Türen | 0.38213 | FALSE | FALSE
456 | ['z203_e_34_bt02_eingang_ost', 'zugangstür', 'kostengruppe din 276-1: 456', 'bezeichn. kostengr. din 276-1: gefahrenmelde- u. alarmanlagen'] |  |  | 456.03.01.000.00.02 | 456 - Einbruchmeldeanlage - Anzahl Auslöser 26 bis = 50 | 334.03.01.023.00.00 | 334 - Türen - Fluchtürwächter - Zulage zu Türen | 0.43 | FALSE | FALSE
456 | ['z204_e_11_bt02_eingang_mitte', 'zugangstür', 'kostengruppe din 276-1: 456', 'bezeichn. kostengr. din 276-1: gefahrenmelde- u. alarmanlagen'] |  |  | 456.03.01.000.00.02 | 456 - Einbruchmeldeanlage - Anzahl Auslöser 26 bis = 50 | 334.03.01.023.00.00 | 334 - Türen - Fluchtürwächter - Zulage zu Türen | 0.39095 | FALSE | FALSE
456 | ['l205_e_t.017a_bt02_flur', 'kartenleser eines zugangs', 'service-id: 21278', 'kostengruppe din 276-1: 456', 'bezeichn. kostengr. din 276-1: gefahrenmelde- u. alarmanlagen'] |  |  | 456.03.01.000.00.02 | 456 - Einbruchmeldeanlage - Anzahl Auslöser 26 bis = 50 | 456.03.01.000.00.01 | 456 - Einbruchmeldeanlage - Anzahl Auslöser <= 25 | 0.26796 | FALSE | FALSE
456 | ['l209_01_t.101d_bt02_flur_mitte', 'kartenleser eines zugangs', 'service-id: 21277', 'kostengruppe din 276-1: 456', 'bezeichn. kostengr. din 276-1: gefahrenmelde- u. alarmanlagen'] |  |  | 456.03.01.000.00.02 | 456 - Einbruchmeldeanlage - Anzahl Auslöser 26 bis = 50 | 334.03.01.000.11.02 | 334 - Schiebetür (ohne Fluchtwegsfunktion); nicht kraftbetrieben ohne Brand-/ Rauchschutzfunktion - 2-flüglig | 0.25124 | FALSE | FALSE
456 | ['l210_01_t.128b_bt02_flur', 'kartenleser eines zugangs', 'service-id: 20167', 'kostengruppe din 276-1: 456', 'bezeichn. kostengr. din 276-1: gefahrenmelde- u. alarmanlagen'] |  |  | 456.03.01.000.00.02 | 456 - Einbruchmeldeanlage - Anzahl Auslöser 26 bis = 50 | 456.03.01.000.00.01 | 456 - Einbruchmeldeanlage - Anzahl Auslöser <= 25 | 0.24426 | FALSE | FALSE
456 | ['z205_e_t.017a_bt02_flur', 'zugangstür', 'kostengruppe din 276-1: 456', 'bezeichn. kostengr. din 276-1: gefahrenmelde- u. alarmanlagen'] |  |  | 456.03.01.000.00.02 | 456 - Einbruchmeldeanlage - Anzahl Auslöser 26 bis = 50 | 334.03.01.023.00.00 | 334 - Türen - Fluchtürwächter - Zulage zu Türen | 0.3963 | FALSE | FALSE
456 | ['z209_01_t.101d_bt02_flur_mitte', 'zugangstür', 'kostengruppe din 276-1: 456', 'bezeichn. kostengr. din 276-1: gefahrenmelde- u. alarmanlagen'] |  |  | 456.03.01.000.00.02 | 456 - Einbruchmeldeanlage - Anzahl Auslöser 26 bis = 50 | 334.03.01.023.00.00 | 334 - Türen - Fluchtürwächter - Zulage zu Türen | 0.42167 | FALSE | FALSE
456 | ['z210_01_t.128b_bt02_flur', 'zugangstür', 'kostengruppe din 276-1: 456', 'bezeichn. kostengr. din 276-1: gefahrenmelde- u. alarmanlagen'] |  |  | 456.03.01.000.00.02 | 456 - Einbruchmeldeanlage - Anzahl Auslöser 26 bis = 50 | 334.03.01.023.00.00 | 334 - Türen - Fluchtürwächter - Zulage zu Türen | 0.39529 | FALSE | FALSE
456 | ['l206_e_t.001c_bt02_flur', 'kartenleser eines zugangs', 'service-id: 20184', 'kostengruppe din 276-1: 456', 'bezeichn. kostengr. din 276-1: gefahrenmelde- u. alarmanlagen'] |  |  | 456.03.01.000.00.02 | 456 - Einbruchmeldeanlage - Anzahl Auslöser 26 bis = 50 | 421.01.01.000.01.01 | 421 - Heizöltank oberirdisch inkl. Füll- u. Entleerungseinrichtungen - Nenninhalt <= 10.000 l | 0.26011 | FALSE | FALSE
456 | ['l208_01_t.101c_bt02_flur_west', 'kartenleser eines zugangs', 'service-id: 20169', 'kostengruppe din 276-1: 456', 'bezeichn. kostengr. din 276-1: gefahrenmelde- u. alarmanlagen'] |  |  | 456.03.01.000.00.02 | 456 - Einbruchmeldeanlage - Anzahl Auslöser 26 bis = 50 | 456.03.01.000.00.01 | 456 - Einbruchmeldeanlage - Anzahl Auslöser <= 25 | 0.2298 | FALSE | FALSE
456 | ['l211_e_189_bt01-02_zugang_foyer', 'kartenleser eines zugangs', 'service-id: 20168', 'kostengruppe din 276-1: 456', 'bezeichn. kostengr. din 276-1: gefahrenmelde- u. alarmanlagen'] |  |  | 456.03.01.000.00.02 | 456 - Einbruchmeldeanlage - Anzahl Auslöser 26 bis = 50 | 456.03.01.000.00.01 | 456 - Einbruchmeldeanlage - Anzahl Auslöser <= 25 | 0.26855 | FALSE | FALSE
456 | ['z206_e_t.001c_bt02_flur', 'zugangstür', 'kostengruppe din 276-1: 456', 'bezeichn. kostengr. din 276-1: gefahrenmelde- u. alarmanlagen'] |  |  | 456.03.01.000.00.02 | 456 - Einbruchmeldeanlage - Anzahl Auslöser 26 bis = 50 | 334.03.01.023.00.00 | 334 - Türen - Fluchtürwächter - Zulage zu Türen | 0.40079 | FALSE | FALSE
456 | ['z208_01_t.101c_bt02_flur_west', 'zugangstür', 'kostengruppe din 276-1: 456', 'bezeichn. kostengr. din 276-1: gefahrenmelde- u. alarmanlagen'] |  |  | 456.03.01.000.00.02 | 456 - Einbruchmeldeanlage - Anzahl Auslöser 26 bis = 50 | 334.03.01.023.00.00 | 334 - Türen - Fluchtürwächter - Zulage zu Türen | 0.40748 | FALSE | FALSE
456 | ['z211_e_189_bt01-02_zugang_foyer', 'zugangstür', 'kostengruppe din 276-1: 456', 'bezeichn. kostengr. din 276-1: gefahrenmelde- u. alarmanlagen'] |  |  | 456.03.01.000.00.02 | 456 - Einbruchmeldeanlage - Anzahl Auslöser 26 bis = 50 | 334.03.01.023.00.00 | 334 - Türen - Fluchtürwächter - Zulage zu Türen | 0.42876 | FALSE | FALSE
456 | ['l104_02_3.521a_bt01_schleuse', 'kartenleser eines zugangs', 'service-id: 21281', 'kostengruppe din 276-1: 456', 'bezeichn. kostengr. din 276-1: gefahrenmelde- u. alarmanlagen'] |  |  | 456.03.01.000.00.02 | 456 - Einbruchmeldeanlage - Anzahl Auslöser 26 bis = 50 | 456.03.01.000.00.01 | 456 - Einbruchmeldeanlage - Anzahl Auslöser <= 25 | 0.24721 | FALSE | FALSE
456 | ['l106_04_5.529a_bt01_schleuse', 'kartenleser eines zugangs', 'service-id: 21217', 'kostengruppe din 276-1: 456', 'bezeichn. kostengr. din 276-1: gefahrenmelde- u. alarmanlagen'] |  |  | 456.03.01.000.00.02 | 456 - Einbruchmeldeanlage - Anzahl Auslöser 26 bis = 50 | 456.03.01.000.00.01 | 456 - Einbruchmeldeanlage - Anzahl Auslöser <= 25 | 0.25031 | FALSE | FALSE
456 | ['z104_02_3.521a_bt01_schleuse', 'zugangstür', 'kostengruppe din 276-1: 456', 'bezeichn. kostengr. din 276-1: gefahrenmelde- u. alarmanlagen'] |  |  | 456.03.01.000.00.02 | 456 - Einbruchmeldeanlage - Anzahl Auslöser 26 bis = 50 | 334.03.01.023.00.00 | 334 - Türen - Fluchtürwächter - Zulage zu Türen | 0.39939 | FALSE | FALSE
456 | ['z106_04_5.529a_bt01_schleuse', 'zugangstür', 'kostengruppe din 276-1: 456', 'bezeichn. kostengr. din 276-1: gefahrenmelde- u. alarmanlagen'] |  |  | 456.03.01.000.00.02 | 456 - Einbruchmeldeanlage - Anzahl Auslöser 26 bis = 50 | 334.03.01.023.00.00 | 334 - Türen - Fluchtürwächter - Zulage zu Türen | 0.40902 | FALSE | FALSE
456 | ['l131_01_2.598_bt01_me01.01.02', 'kartenleser eines zugangs', 'service-id: 21275', 'kostengruppe din 276-1: 456', 'bezeichn. kostengr. din 276-1: gefahrenmelde- u. alarmanlagen'] |  |  | 456.03.01.000.00.02 | 456 - Einbruchmeldeanlage - Anzahl Auslöser 26 bis = 50 | 452.03.01.000.01.00 | 452 - Sprechstellen inkl. Zentraleinheit, Türöffner, Kamera, Monitor - Anzahl Sprechstellen 1 bis 25 Stk. | 0.23924 | FALSE | FALSE
456 | ['l132_01_2.599_bt01_me01.01.01', 'kartenleser eines zugangs', 'service-id: 21274', 'kostengruppe din 276-1: 456', 'bezeichn. kostengr. din 276-1: gefahrenmelde- u. alarmanlagen'] |  |  | 456.03.01.000.00.02 | 456 - Einbruchmeldeanlage - Anzahl Auslöser 26 bis = 50 | 452.03.01.000.01.00 | 452 - Sprechstellen inkl. Zentraleinheit, Türöffner, Kamera, Monitor - Anzahl Sprechstellen 1 bis 25 Stk. | 0.24297 | FALSE | FALSE
456 | ['l133_02_3.515a_bt01_me01.02.02', 'kartenleser eines zugangs', 'service-id: 21270', 'kostengruppe din 276-1: 456', 'bezeichn. kostengr. din 276-1: gefahrenmelde- u. alarmanlagen'] |  |  | 456.03.01.000.00.02 | 456 - Einbruchmeldeanlage - Anzahl Auslöser 26 bis = 50 | 452.03.01.000.01.00 | 452 - Sprechstellen inkl. Zentraleinheit, Türöffner, Kamera, Monitor - Anzahl Sprechstellen 1 bis 25 Stk. | 0.23568 | FALSE | FALSE
456 | ['l134_02_3.510-15_bt01_me01.02.01', 'kartenleser eines zugangs', 'service-id: 21269', 'kostengruppe din 276-1: 456', 'bezeichn. kostengr. din 276-1: gefahrenmelde- u. alarmanlagen'] |  |  | 456.03.01.000.00.02 | 456 - Einbruchmeldeanlage - Anzahl Auslöser 26 bis = 50 | 456.03.01.000.00.02 | 456 - Einbruchmeldeanlage - Anzahl Auslöser 26 bis = 50 | 0.2438 | FALSE | TRUE
456 | ['l137_04_5.516-29_bt01_me01.04.02', 'kartenleser eines zugangs', 'service-id: 21273', 'kostengruppe din 276-1: 456', 'bezeichn. kostengr. din 276-1: gefahrenmelde- u. alarmanlagen'] |  |  | 456.03.01.000.00.02 | 456 - Einbruchmeldeanlage - Anzahl Auslöser 26 bis = 50 | 456.03.01.000.00.02 | 456 - Einbruchmeldeanlage - Anzahl Auslöser 26 bis = 50 | 0.25214 | FALSE | TRUE
456 | ['l138_04_5.535a_bt01_me01.04.01', 'kartenleser eines zugangs', 'service-id: 21272', 'kostengruppe din 276-1: 456', 'bezeichn. kostengr. din 276-1: gefahrenmelde- u. alarmanlagen'] |  |  | 456.03.01.000.00.02 | 456 - Einbruchmeldeanlage - Anzahl Auslöser 26 bis = 50 | 456.03.01.000.00.02 | 456 - Einbruchmeldeanlage - Anzahl Auslöser 26 bis = 50 | 0.24881 | FALSE | TRUE
456 | ['z131_01_2.598_bt01_me01.01.02', 'zugangstür', 'kostengruppe din 276-1: 456', 'bezeichn. kostengr. din 276-1: gefahrenmelde- u. alarmanlagen'] |  |  | 456.03.01.000.00.02 | 456 - Einbruchmeldeanlage - Anzahl Auslöser 26 bis = 50 | 334.03.01.023.00.00 | 334 - Türen - Fluchtürwächter - Zulage zu Türen | 0.39913 | FALSE | FALSE
456 | ['z133_02_3.515a_bt01_me01.02.02', 'zugangstür', 'kostengruppe din 276-1: 456', 'bezeichn. kostengr. din 276-1: gefahrenmelde- u. alarmanlagen'] |  |  | 456.03.01.000.00.02 | 456 - Einbruchmeldeanlage - Anzahl Auslöser 26 bis = 50 | 334.03.01.023.00.00 | 334 - Türen - Fluchtürwächter - Zulage zu Türen | 0.40294 | FALSE | FALSE
456 | ['z137_04_5.516-29_bt01_me01.04.02', 'zugangstür', 'kostengruppe din 276-1: 456', 'bezeichn. kostengr. din 276-1: gefahrenmelde- u. alarmanlagen'] |  |  | 456.03.01.000.00.02 | 456 - Einbruchmeldeanlage - Anzahl Auslöser 26 bis = 50 | 334.03.01.023.00.00 | 334 - Türen - Fluchtürwächter - Zulage zu Türen | 0.42194 | FALSE | FALSE
456 | ['l107_05_6.506b_bt01_schleuse', 'kartenleser eines zugangs', 'service-id: 20176', 'kostengruppe din 276-1: 456', 'bezeichn. kostengr. din 276-1: gefahrenmelde- u. alarmanlagen'] |  |  | 456.03.01.000.00.02 | 456 - Einbruchmeldeanlage - Anzahl Auslöser 26 bis = 50 | 452.03.01.000.01.00 | 452 - Sprechstellen inkl. Zentraleinheit, Türöffner, Kamera, Monitor - Anzahl Sprechstellen 1 bis 25 Stk. | 0.24434 | FALSE | FALSE
456 | ['l108_06_7.598_bt01_flur_ost', 'kartenleser eines zugangs', 'service-id: 20177', 'kostengruppe din 276-1: 456', 'bezeichn. kostengr. din 276-1: gefahrenmelde- u. alarmanlagen'] |  |  | 456.03.01.000.00.02 | 456 - Einbruchmeldeanlage - Anzahl Auslöser 26 bis = 50 | 421.01.01.000.01.02 | 421 - Heizöltank oberirdisch inkl. Füll- u. Entleerungseinrichtungen - Nenninhalt > 10.000 bis 50.000 l | 0.24151 | FALSE | FALSE
456 | ['l109_07_8.598_bt01_flur_ost', 'kartenleser eines zugangs', 'service-id: 21216', 'kostengruppe din 276-1: 456', 'bezeichn. kostengr. din 276-1: gefahrenmelde- u. alarmanlagen'] |  |  | 456.03.01.000.00.02 | 456 - Einbruchmeldeanlage - Anzahl Auslöser 26 bis = 50 | 456.03.01.000.00.01 | 456 - Einbruchmeldeanlage - Anzahl Auslöser <= 25 | 0.25309 | FALSE | FALSE
456 | ['l110_08_9.598_bt01_flur_ost', 'kartenleser eines zugangs', 'service-id: 21282', 'kostengruppe din 276-1: 456', 'bezeichn. kostengr. din 276-1: gefahrenmelde- u. alarmanlagen'] |  |  | 456.03.01.000.00.02 | 456 - Einbruchmeldeanlage - Anzahl Auslöser 26 bis = 50 | 456.03.01.000.00.01 | 456 - Einbruchmeldeanlage - Anzahl Auslöser <= 25 | 0.2675 | FALSE | FALSE
456 | ['z107_05_6.506b_bt01_schleuse', 'zugangstür', 'kostengruppe din 276-1: 456', 'bezeichn. kostengr. din 276-1: gefahrenmelde- u. alarmanlagen'] |  |  | 456.03.01.000.00.02 | 456 - Einbruchmeldeanlage - Anzahl Auslöser 26 bis = 50 | 334.03.01.023.00.00 | 334 - Türen - Fluchtürwächter - Zulage zu Türen | 0.40366 | FALSE | FALSE
456 | ['z108_06_7.598_bt01_flur_ost', 'zugangstür', 'kostengruppe din 276-1: 456', 'bezeichn. kostengr. din 276-1: gefahrenmelde- u. alarmanlagen'] |  |  | 456.03.01.000.00.02 | 456 - Einbruchmeldeanlage - Anzahl Auslöser 26 bis = 50 | 334.03.01.023.00.00 | 334 - Türen - Fluchtürwächter - Zulage zu Türen | 0.385 | FALSE | FALSE
456 | ['z109_07_8.598_bt01_flur_ost', 'zugangstür', 'kostengruppe din 276-1: 456', 'bezeichn. kostengr. din 276-1: gefahrenmelde- u. alarmanlagen'] |  |  | 456.03.01.000.00.02 | 456 - Einbruchmeldeanlage - Anzahl Auslöser 26 bis = 50 | 334.03.01.023.00.00 | 334 - Türen - Fluchtürwächter - Zulage zu Türen | 0.38803 | FALSE | FALSE
456 | ['z110_08_9.598_bt01_flur_ost', 'zugangstür', 'kostengruppe din 276-1: 456', 'bezeichn. kostengr. din 276-1: gefahrenmelde- u. alarmanlagen'] |  |  | 456.03.01.000.00.02 | 456 - Einbruchmeldeanlage - Anzahl Auslöser 26 bis = 50 | 334.03.01.023.00.00 | 334 - Türen - Fluchtürwächter - Zulage zu Türen | 0.39156 | FALSE | FALSE
456 | ['l139_05_6.516-20_bt01_me01.05.02', 'kartenleser eines zugangs', 'service-id: 21261', 'kostengruppe din 276-1: 456', 'bezeichn. kostengr. din 276-1: gefahrenmelde- u. alarmanlagen'] |  |  | 456.03.01.000.00.02 | 456 - Einbruchmeldeanlage - Anzahl Auslöser 26 bis = 50 | 456.03.01.000.00.02 | 456 - Einbruchmeldeanlage - Anzahl Auslöser 26 bis = 50 | 0.25625 | FALSE | TRUE
456 | ['l140_05_6.520a_bt01_me01.05.01', 'kartenleser eines zugangs', 'service-id: 21271', 'kostengruppe din 276-1: 456', 'bezeichn. kostengr. din 276-1: gefahrenmelde- u. alarmanlagen'] |  |  | 456.03.01.000.00.02 | 456 - Einbruchmeldeanlage - Anzahl Auslöser 26 bis = 50 | 452.03.01.000.01.00 | 452 - Sprechstellen inkl. Zentraleinheit, Türöffner, Kamera, Monitor - Anzahl Sprechstellen 1 bis 25 Stk. | 0.25061 | FALSE | FALSE
456 | ['l141_06_7.598_bt01_me01.06.02', 'kartenleser eines zugangs', 'service-id: 21263', 'kostengruppe din 276-1: 456', 'bezeichn. kostengr. din 276-1: gefahrenmelde- u. alarmanlagen'] |  |  | 456.03.01.000.00.02 | 456 - Einbruchmeldeanlage - Anzahl Auslöser 26 bis = 50 | 456.03.01.000.00.02 | 456 - Einbruchmeldeanlage - Anzahl Auslöser 26 bis = 50 | 0.24615 | FALSE | TRUE
456 | ['l142_06_7.599_bt01_me01.06.01', 'kartenleser eines zugangs', 'service-id: 21262', 'kostengruppe din 276-1: 456', 'bezeichn. kostengr. din 276-1: gefahrenmelde- u. alarmanlagen'] |  |  | 456.03.01.000.00.02 | 456 - Einbruchmeldeanlage - Anzahl Auslöser 26 bis = 50 | 456.03.01.000.00.02 | 456 - Einbruchmeldeanlage - Anzahl Auslöser 26 bis = 50 | 0.25071 | FALSE | TRUE
456 | ['l143_07_8.598_bt01_me01.07.02', 'kartenleser eines zugangs', 'service-id: 21214', 'kostengruppe din 276-1: 456', 'bezeichn. kostengr. din 276-1: gefahrenmelde- u. alarmanlagen'] |  |  | 456.03.01.000.00.02 | 456 - Einbruchmeldeanlage - Anzahl Auslöser 26 bis = 50 | 421.01.01.000.01.01 | 421 - Heizöltank oberirdisch inkl. Füll- u. Entleerungseinrichtungen - Nenninhalt <= 10.000 l | 0.24025 | FALSE | FALSE
456 | ['l144_07_8.599_bt01_me01.07.01', 'kartenleser eines zugangs', 'kostengruppe din 276-1: 456', 'bezeichn. kostengr. din 276-1: gefahrenmelde- u. alarmanlagen'] |  |  | 456.03.01.000.00.02 | 456 - Einbruchmeldeanlage - Anzahl Auslöser 26 bis = 50 | 456.03.01.000.00.02 | 456 - Einbruchmeldeanlage - Anzahl Auslöser 26 bis = 50 | 0.28832 | FALSE | TRUE
456 | ['l145_08_9.598_bt01_me01.08.02', 'kartenleser eines zugangs', 'service-id: 21284', 'kostengruppe din 276-1: 456', 'bezeichn. kostengr. din 276-1: gefahrenmelde- u. alarmanlagen'] |  |  | 456.03.01.000.00.02 | 456 - Einbruchmeldeanlage - Anzahl Auslöser 26 bis = 50 | 456.03.01.000.00.02 | 456 - Einbruchmeldeanlage - Anzahl Auslöser 26 bis = 50 | 0.24349 | FALSE | TRUE
456 | ['l146_08_9.599_bt01_me01.08.01', 'kartenleser eines zugangs', 'service-id: 21283', 'kostengruppe din 276-1: 456', 'bezeichn. kostengr. din 276-1: gefahrenmelde- u. alarmanlagen'] |  |  | 456.03.01.000.00.02 | 456 - Einbruchmeldeanlage - Anzahl Auslöser 26 bis = 50 | 452.03.01.000.01.00 | 452 - Sprechstellen inkl. Zentraleinheit, Türöffner, Kamera, Monitor - Anzahl Sprechstellen 1 bis 25 Stk. | 0.24411 | FALSE | FALSE
456 | ['z139_05_6.516-20_bt01_me01.05.02', 'zugangstür', 'kostengruppe din 276-1: 456', 'bezeichn. kostengr. din 276-1: gefahrenmelde- u. alarmanlagen'] |  |  | 456.03.01.000.00.02 | 456 - Einbruchmeldeanlage - Anzahl Auslöser 26 bis = 50 | 334.03.01.023.00.00 | 334 - Türen - Fluchtürwächter - Zulage zu Türen | 0.41358 | FALSE | FALSE
456 | ['z141_06_7.598_bt01_me01.06.02', 'zugangstür', 'kostengruppe din 276-1: 456', 'bezeichn. kostengr. din 276-1: gefahrenmelde- u. alarmanlagen'] |  |  | 456.03.01.000.00.02 | 456 - Einbruchmeldeanlage - Anzahl Auslöser 26 bis = 50 | 334.03.01.023.00.00 | 334 - Türen - Fluchtürwächter - Zulage zu Türen | 0.38364 | FALSE | FALSE
456 | ['z143_07_8.598_bt01_me01.07.02', 'zugangstür', 'kostengruppe din 276-1: 456', 'bezeichn. kostengr. din 276-1: gefahrenmelde- u. alarmanlagen'] |  |  | 456.03.01.000.00.02 | 456 - Einbruchmeldeanlage - Anzahl Auslöser 26 bis = 50 | 334.03.01.023.00.00 | 334 - Türen - Fluchtürwächter - Zulage zu Türen | 0.388 | FALSE | FALSE
456 | ['f122_u1_0.710_bt27_liefertür_casino', 'zugangstür', 'kostengruppe din 276-1: 456', 'bezeichn. kostengr. din 276-1: gefahrenmelde- u. alarmanlagen'] |  |  | 456.03.01.000.00.02 | 456 - Einbruchmeldeanlage - Anzahl Auslöser 26 bis = 50 | 334.03.01.023.00.00 | 334 - Türen - Fluchtürwächter - Zulage zu Türen | 0.38086 | FALSE | FALSE
456 | ['z145_08_9.598_bt01_me01.08.02', 'zugangstür', 'kostengruppe din 276-1: 456', 'bezeichn. kostengr. din 276-1: gefahrenmelde- u. alarmanlagen'] |  |  | 456.03.01.000.00.02 | 456 - Einbruchmeldeanlage - Anzahl Auslöser 26 bis = 50 | 334.03.01.023.00.00 | 334 - Türen - Fluchtürwächter - Zulage zu Türen | 0.39395 | FALSE | FALSE
456 | ['f123_u1_0.712_bt27_fluchttür_flur', 'zugangstür', 'kostengruppe din 276-1: 456', 'bezeichn. kostengr. din 276-1: gefahrenmelde- u. alarmanlagen'] |  |  | 456.03.01.000.00.02 | 456 - Einbruchmeldeanlage - Anzahl Auslöser 26 bis = 50 | 334.03.01.023.00.00 | 334 - Türen - Fluchtürwächter - Zulage zu Türen | 0.41467 | FALSE | FALSE
456 | ['l115_04_5.510_bt01_grossraumbuero', 'kartenleser eines zugangs', 'service-id: 20178', 'kostengruppe din 276-1: 456', 'bezeichn. kostengr. din 276-1: gefahrenmelde- u. alarmanlagen'] |  |  | 456.03.01.000.00.02 | 456 - Einbruchmeldeanlage - Anzahl Auslöser 26 bis = 50 | 452.03.01.000.01.00 | 452 - Sprechstellen inkl. Zentraleinheit, Türöffner, Kamera, Monitor - Anzahl Sprechstellen 1 bis 25 Stk. | 0.25897 | FALSE | FALSE
456 | ['l117_02_3.510_bt01_grossraumbuero', 'kartenleser eines zugangs', 'service-id: 21264', 'kostengruppe din 276-1: 456', 'bezeichn. kostengr. din 276-1: gefahrenmelde- u. alarmanlagen'] |  |  | 456.03.01.000.00.02 | 456 - Einbruchmeldeanlage - Anzahl Auslöser 26 bis = 50 | 456.03.01.000.00.01 | 456 - Einbruchmeldeanlage - Anzahl Auslöser <= 25 | 0.26869 | FALSE | FALSE
456 | ['z115_04_5.510_bt01_grossraumbuero', 'zugangstür', 'kostengruppe din 276-1: 456', 'bezeichn. kostengr. din 276-1: gefahrenmelde- u. alarmanlagen'] |  |  | 456.03.01.000.00.02 | 456 - Einbruchmeldeanlage - Anzahl Auslöser 26 bis = 50 | 334.03.01.023.00.00 | 334 - Türen - Fluchtürwächter - Zulage zu Türen | 0.39459 | FALSE | FALSE
456 | ['z117_02_3.510_bt01_grossraumbuero', 'zugangstür', 'kostengruppe din 276-1: 456', 'bezeichn. kostengr. din 276-1: gefahrenmelde- u. alarmanlagen'] |  |  | 456.03.01.000.00.02 | 456 - Einbruchmeldeanlage - Anzahl Auslöser 26 bis = 50 | 334.03.01.023.00.00 | 334 - Türen - Fluchtürwächter - Zulage zu Türen | 0.39349 | FALSE | FALSE
456 | ['l119_e_1.599_bt01_flur_west', 'kartenleser eines zugangs', 'service-id: 20157', 'kostengruppe din 276-1: 456', 'bezeichn. kostengr. din 276-1: gefahrenmelde- u. alarmanlagen'] |  |  | 456.03.01.000.00.02 | 456 - Einbruchmeldeanlage - Anzahl Auslöser 26 bis = 50 | 389.02.03.000.00.00 | 387 - Seilsysteme | 0.21175 | FALSE | FALSE
456 | ['l120_u1_0.599_bt01_flur_west', 'kartenleser eines zugangs', 'service-id: 20180', 'kostengruppe din 276-1: 456', 'bezeichn. kostengr. din 276-1: gefahrenmelde- u. alarmanlagen'] |  |  | 456.03.01.000.00.02 | 456 - Einbruchmeldeanlage - Anzahl Auslöser 26 bis = 50 | 454.01.01.000.00.02 | 454 - Lautsprecher - Anzahl Lautsprecher > 100 bis 250 Stk. | 0.21501 | FALSE | FALSE
456 | ['l121_u1_0.501_bt01_verb_altbau_kantine', 'kartenleser eines zugangs', 'service-id: 20158', 'kostengruppe din 276-1: 456', 'bezeichn. kostengr. din 276-1: gefahrenmelde- u. alarmanlagen'] |  |  | 456.03.01.000.00.02 | 456 - Einbruchmeldeanlage - Anzahl Auslöser 26 bis = 50 | 421.01.01.000.01.01 | 421 - Heizöltank oberirdisch inkl. Füll- u. Entleerungseinrichtungen - Nenninhalt <= 10.000 l | 0.19307 | FALSE | FALSE
456 | ['z119_e_1.599_bt01_flur_west', 'zugangstür', 'kostengruppe din 276-1: 456', 'bezeichn. kostengr. din 276-1: gefahrenmelde- u. alarmanlagen'] |  |  | 456.03.01.000.00.02 | 456 - Einbruchmeldeanlage - Anzahl Auslöser 26 bis = 50 | 334.03.01.023.00.00 | 334 - Türen - Fluchtürwächter - Zulage zu Türen | 0.35635 | FALSE | FALSE
456 | ['z120_u1_0.599_bt01_flur_west', 'zugangstür', 'kostengruppe din 276-1: 456', 'bezeichn. kostengr. din 276-1: gefahrenmelde- u. alarmanlagen'] |  |  | 456.03.01.000.00.02 | 456 - Einbruchmeldeanlage - Anzahl Auslöser 26 bis = 50 | 334.03.01.023.00.00 | 334 - Türen - Fluchtürwächter - Zulage zu Türen | 0.37476 | FALSE | FALSE
456 | ['z121_u1_0.501_bt01_verb_altbau_kantine', 'zugangstür', 'kostengruppe din 276-1: 456', 'bezeichn. kostengr. din 276-1: gefahrenmelde- u. alarmanlagen'] |  |  | 456.03.01.000.00.02 | 456 - Einbruchmeldeanlage - Anzahl Auslöser 26 bis = 50 | 334.03.01.023.00.00 | 334 - Türen - Fluchtürwächter - Zulage zu Türen | 0.41028 | FALSE | FALSE
456 | ['l111_08_9.599_bt01_flur_west', 'kartenleser eines zugangs', 'service-id: 20165', 'kostengruppe din 276-1: 456', 'bezeichn. kostengr. din 276-1: gefahrenmelde- u. alarmanlagen'] |  |  | 456.03.01.000.00.02 | 456 - Einbruchmeldeanlage - Anzahl Auslöser 26 bis = 50 | 456.03.01.000.00.01 | 456 - Einbruchmeldeanlage - Anzahl Auslöser <= 25 | 0.24411 | FALSE | FALSE
456 | ['l112_07_8.599_bt01_flur_west', 'kartenleser eines zugangs', 'service-id: 21258', 'kostengruppe din 276-1: 456', 'bezeichn. kostengr. din 276-1: gefahrenmelde- u. alarmanlagen'] |  |  | 456.03.01.000.00.02 | 456 - Einbruchmeldeanlage - Anzahl Auslöser 26 bis = 50 | 456.03.01.000.00.02 | 456 - Einbruchmeldeanlage - Anzahl Auslöser 26 bis = 50 | 0.24461 | FALSE | TRUE
456 | ['l113_06_7.599_bt01_flur_west', 'kartenleser eines zugangs', 'service-id: 20159', 'kostengruppe din 276-1: 456', 'bezeichn. kostengr. din 276-1: gefahrenmelde- u. alarmanlagen'] |  |  | 456.03.01.000.00.02 | 456 - Einbruchmeldeanlage - Anzahl Auslöser 26 bis = 50 | 389.02.03.000.00.00 | 387 - Seilsysteme | 0.20229 | FALSE | FALSE
456 | ['l114_05_6.599_bt01_flur_west', 'kartenleser eines zugangs', 'service-id: 20160', 'kostengruppe din 276-1: 456', 'bezeichn. kostengr. din 276-1: gefahrenmelde- u. alarmanlagen'] |  |  | 456.03.01.000.00.02 | 456 - Einbruchmeldeanlage - Anzahl Auslöser 26 bis = 50 | 456.03.01.000.00.01 | 456 - Einbruchmeldeanlage - Anzahl Auslöser <= 25 | 0.25702 | FALSE | FALSE
456 | ['z111_08_9.599_bt01_flur_west', 'zugangstür', 'kostengruppe din 276-1: 456', 'bezeichn. kostengr. din 276-1: gefahrenmelde- u. alarmanlagen'] |  |  | 456.03.01.000.00.02 | 456 - Einbruchmeldeanlage - Anzahl Auslöser 26 bis = 50 | 334.03.01.023.00.00 | 334 - Türen - Fluchtürwächter - Zulage zu Türen | 0.35654 | FALSE | FALSE
456 | ['z112_07_8.599_bt01_flur_west', 'zugangstür', 'kostengruppe din 276-1: 456', 'bezeichn. kostengr. din 276-1: gefahrenmelde- u. alarmanlagen'] |  |  | 456.03.01.000.00.02 | 456 - Einbruchmeldeanlage - Anzahl Auslöser 26 bis = 50 | 334.03.01.023.00.00 | 334 - Türen - Fluchtürwächter - Zulage zu Türen | 0.35532 | FALSE | FALSE
456 | ['z113_06_7.599_bt01_flur_west', 'zugangstür', 'kostengruppe din 276-1: 456', 'bezeichn. kostengr. din 276-1: gefahrenmelde- u. alarmanlagen'] |  |  | 456.03.01.000.00.02 | 456 - Einbruchmeldeanlage - Anzahl Auslöser 26 bis = 50 | 334.03.01.023.00.00 | 334 - Türen - Fluchtürwächter - Zulage zu Türen | 0.35268 | FALSE | FALSE
456 | ['z114_05_6.599_bt01_flur_west', 'zugangstür', 'kostengruppe din 276-1: 456', 'bezeichn. kostengr. din 276-1: gefahrenmelde- u. alarmanlagen'] |  |  | 456.03.01.000.00.02 | 456 - Einbruchmeldeanlage - Anzahl Auslöser 26 bis = 50 | 334.03.01.023.00.00 | 334 - Türen - Fluchtürwächter - Zulage zu Türen | 0.35827 | FALSE | FALSE
445 | ['außenbeleuchtungseinrichtungen neubau', 'außenbel.einr. ortsf. leuchten', 'anbauhöhe/masthöhe in m: 4', 'leuchtmittel sockel: e27', 'leuchtmittel typ: 80 watt', 'kostengruppe din 276-1: 445', 'bezeichn. kostengr. din 276-1: beleuchtungsanlagen'] |  |  | 445.02.01.007.04.00 | 445 - Sicherheitsbeleuchtungsanlage - Leuchte - Zentralversorgung ohne Überwachung | 421.03.03.000.00.02 | 421 - Gasthermen (inkl. Brenner) - Nennleistung >30 bis 80 kW | 0.41863 | FALSE | FALSE
456 | ['l212_e_t.029_bt02_flur', 'kartenleser eines zugangs', 'service-id: 20166', 'kostengruppe din 276-1: 456', 'bezeichn. kostengr. din 276-1: gefahrenmelde- u. alarmanlagen'] |  |  | 456.03.01.000.00.02 | 456 - Einbruchmeldeanlage - Anzahl Auslöser 26 bis = 50 | 456.03.01.000.00.01 | 456 - Einbruchmeldeanlage - Anzahl Auslöser <= 25 | 0.25609 | FALSE | FALSE
456 | ['z212_e_t.029_bt02_flur', 'zugangstür', 'kostengruppe din 276-1: 456', 'bezeichn. kostengr. din 276-1: gefahrenmelde- u. alarmanlagen'] |  |  | 456.03.01.000.00.02 | 456 - Einbruchmeldeanlage - Anzahl Auslöser 26 bis = 50 | 334.03.01.023.00.00 | 334 - Türen - Fluchtürwächter - Zulage zu Türen | 0.37413 | FALSE | FALSE
445 | ['hand-notleuchte mit akku', 'sicherheitsl.einzel ortsveränd', 'kostengruppe din 276-1: 445', 'bezeichn. kostengr. din 276-1: beleuchtungsanlagen', 'sonderbau-prüfungen: nein, keine'] |  |  | 445.02.01.007.04.00 | 445 - Sicherheitsbeleuchtungsanlage - Leuchte - Zentralversorgung ohne Überwachung | 445.02.01.007.02.00 | 445 - Sicherheitsbeleuchtungsanlage - Leuchte - Eigenversorgung ohne Überwachung | 0.49426 | FALSE | FALSE
411 | ['sperren', 'heizölsperre', 'schnittstelle bues/glt: keine', 'kostengruppe din 276-1: 411', 'bezeichn. kostengr. din 276-1: abwasseranlagen'] |  |  | 411.01.01.000.00.03 | 411 - Abwasserleitung - größte Nennweite > 500 bis <= 1000 DN | 421.01.01.000.01.01 | 421 - Heizöltank oberirdisch inkl. Füll- u. Entleerungseinrichtungen - Nenninhalt <= 10.000 l | 0.3893 | FALSE | FALSE
456 | ['dowb24211701_01', 'idt', 'kostengruppe din 276-1: 456', 'bezeichn. kostengr. din 276-1: gefahrenmelde- u. alarmanlagen'] |  |  | 456.03.01.000.00.02 | 456 - Einbruchmeldeanlage - Anzahl Auslöser 26 bis = 50 | 456.03.01.000.00.01 | 456 - Einbruchmeldeanlage - Anzahl Auslöser <= 25 | 0.35134 | FALSE | FALSE
456 | ['z001_e_x_x_haupteingang_58565', 'zugangstür', 'kostengruppe din 276-1: 456', 'bezeichn. kostengr. din 276-1: gefahrenmelde- u. alarmanlagen'] |  |  | 456.03.01.000.00.02 | 456 - Einbruchmeldeanlage - Anzahl Auslöser 26 bis = 50 | 334.03.01.023.00.00 | 334 - Türen - Fluchtürwächter - Zulage zu Türen | 0.3576 | FALSE | FALSE
456 | ['f002_e_x_x_raum21 f002', 'flucht- /liefertür', 'kostengruppe din 276-1: 456', 'bezeichn. kostengr. din 276-1: gefahrenmelde- u. alarmanlagen'] |  |  | 456.03.01.000.00.02 | 456 - Einbruchmeldeanlage - Anzahl Auslöser 26 bis = 50 | 456.03.01.000.00.01 | 456 - Einbruchmeldeanlage - Anzahl Auslöser <= 25 | 0.30944 | FALSE | FALSE
456 | ['f003_e_21_x_tür zum dach f003', 'flucht- /liefertür', 'kostengruppe din 276-1: 456', 'bezeichn. kostengr. din 276-1: gefahrenmelde- u. alarmanlagen'] |  |  | 456.03.01.000.00.02 | 456 - Einbruchmeldeanlage - Anzahl Auslöser 26 bis = 50 | 421.01.01.000.01.01 | 421 - Heizöltank oberirdisch inkl. Füll- u. Entleerungseinrichtungen - Nenninhalt <= 10.000 l | 0.33955 | FALSE | FALSE
456 | ['l001_e_x_x_haupteingang_58565', 'kartenleser eines zugangs', 'service-id: 21101', 'kostengruppe din 276-1: 456', 'bezeichn. kostengr. din 276-1: gefahrenmelde- u. alarmanlagen'] |  |  | 456.03.01.000.00.02 | 456 - Einbruchmeldeanlage - Anzahl Auslöser 26 bis = 50 | 456.03.01.000.00.02 | 456 - Einbruchmeldeanlage - Anzahl Auslöser 26 bis = 50 | 0.26179 | FALSE | TRUE
456 | ['f01_e_liefereingang', 'flucht- /liefertür', 'kostengruppe din 276-1: 456', 'bezeichn. kostengr. din 276-1: gefahrenmelde- u. alarmanlagen'] |  |  | 456.03.01.000.00.02 | 456 - Einbruchmeldeanlage - Anzahl Auslöser 26 bis = 50 | 456.03.01.000.00.01 | 456 - Einbruchmeldeanlage - Anzahl Auslöser <= 25 | 0.34639 | FALSE | FALSE
413 | ['gasleitungsanlage', 'gasleitungsanlage, erdgas', 'verbraucher: heizung mit warmwasserbereit.', 'teile der leitung im erdreich: nein', 'digitaler gaszähler: nein', 'schnittstelle bues/glt: keine', 'versorgter bereich: heizungsanlage', 'kostengruppe din 276-1: 413', 'bezeichn. kostengr. din 276-1: gasanlagen'] |  |  | 413.01.01.000.01.02 | 413 - Gastank oberirdisch inkl. Füll- u. Entleerungseinrichtungen - Nenninhalt > 10.000 bis 50.000 l | 456.04.01.000.01.02 | 456 - Gas-Warnanlage - Art des Gases = CO - VdS-Zulassung = nein | 0.42785 | FALSE | FALSE
431 | ['lüftungsanlage r.110', 'zu-/abluftanlage', 'hygiene vdi 6022: nein', 'nutzung rlt: gebäude, büro', 'zuluftvolumenstrom nennvol.: 500', 'ventilator antriebsart: direkt ohne aut. lastanpassung', 'brandlüftung: keine brandlüftungsfunktion', 'leckageerkennungssystem vorhd.: nein', 'zugehörige verbraucher: sonstige', 'schnittstelle bues/glt: bues', 'funktionsweise der msr: analog, standard-regelung', 'fabrikat der msr: staefa', 'typ der msr: scs-klimo', 'zwischenkontrolle rlt: keine zwischenprfg. erforderl.', 'sonderbau-prüfungen: nein, keine', 'kostengruppe din 276-1: 431', 'bezeichn. kostengr. din 276-1: lüftungsanlagen'] |  |  | 431.03.01.000.02.04 | 431 - Zu- und Abluftanlagen (mit bis zur einer LBF); ohne WRG - Volumenstrom > 5.000 bis 10.000 m³/h | 334.03.01.000.19.02 | 334 - Drehflügeltür (ohne Fluchtwegsfunktion); nicht kraftbetrieben ohne Brand-/ Rauchschutzfunktion - 2-flüglig | 0.40848 | FALSE | FALSE
431 | ['anlage 6 meßgeräte r.9/10', 'abluftanlage', 'nutzung rlt: gebäude, büro', 'zuluftvolumenstrom nennvol.: 400', 'ventilator antriebsart: direkt ohne aut. lastanpassung', 'brandlüftung: keine brandlüftungsfunktion', 'leckageerkennungssystem vorhd.: nein', 'zugehörige verbraucher: sonstige', 'schnittstelle bues/glt: bues', 'funktionsweise der msr: analog, standard-regelung', 'fabrikat der msr: staefa', 'typ der msr: scs-klimo', 'zwischenkontrolle rlt: keine zwischenprfg. erforderl.', 'sonderbau-prüfungen: nein, keine', 'kostengruppe din 276-1: 431', 'bezeichn. kostengr. din 276-1: lüftungsanlagen'] | 431.01.01.021.00.00 | 431 - Abluftanlage - Frequenzumformer - Zulage zu -Abluftanlagen (mit bis zu einer LBF) | 431.03.01.000.02.05 | 431 - Zu- und Abluftanlagen (mit bis zur einer LBF); ohne WRG - Volumenstrom > 10.000 bis 20.000 m³/h | 334.02.01.000.05.01 | 334 - Schiebetore (inkl. Feststellanlage) - kraftbetrieben ohne Brand-/ Rauchschutzfunktion - Breite < 8 m; Höhe <6 m | 0.43782 | FALSE | FALSE
431 | ['splitklimagerät, r.120', 'splitklimagerät', 'anzahl außeneinheiten: 1', 'co2 äquivalent: 2,09', 'anzahl inneneinheiten: 1', 'gesamtkälteleistung in kw: 6', 'gwp-wert: 2090', 'hermetisch geschlossen: nein', 'hygiene vdi 6022: ja, vorschrift', 'kältemittelmenge: 1', 'kältemitteltyp: r 410a', 'anzahl kältekreisläufe: 1', 'nutzung rlt: gebäude, büro', 'schnittstelle bues/glt: bues', 'zugehörige verbraucher: büro raum', 'zwischenkontrolle rlt: keine zwischenprfg. erforderl.', 'zyklus für dichtheitskontrolle: kein', 'kostengruppe din 276-1: 431', 'bezeichn. kostengr. din 276-1: lüftungsanlagen'] |  |  | 431.03.01.000.01.04 | 431 - Zu- und Abluftanlagen (mit bis zur einer LBF); mit WRG - Volumenstrom > 5.000 bis 10.000 m³/h | 422.01.01.154.01.02 | 422 - Heizungsverteiler (inkl. Entleerungen, Thermometer, Manometer, Armaturen, Ventile, Klappen, Wächter, Schmutzfänger, Umwälzpumpen, Druckausdehnungsgefäße, Nachspeiseeinrichtungen, Hydrauliche Weichen etc.) - Anzahl Kreise 1 bis 5 - Nennweite Zuleitung Verteiler > 100DN bis 200DN | 0.30398 | FALSE | FALSE
421 | ['heizungsunterverteilung, siehe int.verm.', 'heizungsanlage', 'system: wasser', 'wassererwärmung: nein', 'energieart: fremdheizung', 'gesamtleistung in kw: 0', 'kessel anzahl: 0', 'lufterhitzer anzahl: 0', 'wärmetauscher anzahl: 0', 'regelkreise anzahl: 1', 'ausdehnungsgefäße anzahl: 1', 'brenner anzahl: 0', 'unterverteilungen anzahl: 1', 'fernwirken möglich: nein', 'schnittstelle bues/glt: stömo über iot', 'kostengruppe din 276-1: 421', 'bezeichn. kostengr. din 276-1: wärmeerzeugungsanlagen'] |  |  | 421.01.01.000.02.02 | 421 - Heizöltank unterirdisch inkl. Füll- u. Entleerungseinrichtungen - Nenninhalt > 10.000 bis 50.000 l | 421.02.01.000.00.01 | 421 - Fernwärmeübergabestation - Heißwasser - Nennleistung <= 150 kW | 0.32693 | FALSE | FALSE
334 | ['lüftungsdachkuppel 1', 'fenster', 'nutzung: sonstige nutzung', 'sonderbau-prüfungen: nein, keine', 'kostengruppe din 276-1: 334', 'bezeichn. kostengr. din 276-1: außentüren und -fenster'] |  |  | 334.03.01.000.09.02 | 334 - Schiebetür (ohne Fluchtwegsfunktion); kraftbetrieben ohne Brand-/ Rauchschutzfunktion - 2-flüglig | 334.03.01.000.19.01 | 334 - Drehflügeltür (ohne Fluchtwegsfunktion); nicht kraftbetrieben ohne Brand-/ Rauchschutzfunktion - 1-flüglig | 0.40991 | FALSE | FALSE
334 | ['lüftungsdachkuppel 2', 'fenster', 'nutzung: sonstige nutzung', 'sonderbau-prüfungen: nein, keine', 'kostengruppe din 276-1: 334', 'bezeichn. kostengr. din 276-1: außentüren und -fenster'] |  |  | 334.03.01.000.09.02 | 334 - Schiebetür (ohne Fluchtwegsfunktion); kraftbetrieben ohne Brand-/ Rauchschutzfunktion - 2-flüglig | 334.03.01.000.19.02 | 334 - Drehflügeltür (ohne Fluchtwegsfunktion); nicht kraftbetrieben ohne Brand-/ Rauchschutzfunktion - 2-flüglig | 0.41911 | FALSE | FALSE
334 | ['lüftungsdachkuppel 3', 'fenster', 'nutzung: sonstige nutzung', 'sonderbau-prüfungen: nein, keine', 'kostengruppe din 276-1: 334', 'bezeichn. kostengr. din 276-1: außentüren und -fenster'] |  |  | 334.03.01.000.09.01 | 334 - Schiebetür (ohne Fluchtwegsfunktion); kraftbetrieben ohne Brand-/ Rauchschutzfunktion - 1-flüglig | 334.03.01.000.19.02 | 334 - Drehflügeltür (ohne Fluchtwegsfunktion); nicht kraftbetrieben ohne Brand-/ Rauchschutzfunktion - 2-flüglig | 0.35974 | FALSE | FALSE
456 | ['kawb31146101_09', 'idt', 'kostengruppe din 276-1: 456', 'bezeichn. kostengr. din 276-1: gefahrenmelde- u. alarmanlagen'] |  |  | 456.03.01.000.00.02 | 456 - Einbruchmeldeanlage - Anzahl Auslöser 26 bis = 50 | 456.03.01.000.00.01 | 456 - Einbruchmeldeanlage - Anzahl Auslöser <= 25 | 0.34975 | FALSE | FALSE
445 | ['außenbeleuchtung', 'außenbel.einr. ortsf. leuchten', 'anbauhöhe/masthöhe in m: 4', 'kostengruppe din 276-1: 445', 'bezeichn. kostengr. din 276-1: beleuchtungsanlagen'] |  |  | 445.02.01.007.04.00 | 445 - Sicherheitsbeleuchtungsanlage - Leuchte - Zentralversorgung ohne Überwachung | 362.01.01.000.01.01 | 362 - Lichtkuppeln / Oberlichter / Dachfenster - elektrisch - Einbauhöhe <= 6 m | 0.42711 | FALSE | FALSE
431 | ['abluftventilator kegelbahn', 'wand-/fensterventilator', 'hygiene vdi 6022: nein', 'nutzung rlt: gebäude, büro', 'zugehörige verbraucher: sonstige', 'schnittstelle bues/glt: keine', 'zwischenkontrolle rlt: keine zwischenprfg. erforderl.', 'sonderbau-prüfungen: nein, keine', 'kostengruppe din 276-1: 431', 'bezeichn. kostengr. din 276-1: lüftungsanlagen'] |  |  | 431.03.01.000.01.04 | 431 - Zu- und Abluftanlagen (mit bis zur einer LBF); mit WRG - Volumenstrom > 5.000 bis 10.000 m³/h | 334.03.01.000.19.02 | 334 - Drehflügeltür (ohne Fluchtwegsfunktion); nicht kraftbetrieben ohne Brand-/ Rauchschutzfunktion - 2-flüglig | 0.33308 | FALSE | FALSE
452 | ['türklingelanlage postsportverein', 'tür-klingel-/sprech-/videoanl', 'schnittstelle bues/glt: keine', 'kostengruppe din 276-1: 452', 'bezeichn. kostengr. din 276-1: such- und signalanlagen', 'sonderbau-prüfungen: nein, keine'] |  |  | 452.03.01.000.01.00 | 452 - Sprechstellen inkl. Zentraleinheit, Türöffner, Kamera, Monitor - Anzahl Sprechstellen 1 bis 25 Stk. | 334.03.01.000.19.01 | 334 - Drehflügeltür (ohne Fluchtwegsfunktion); nicht kraftbetrieben ohne Brand-/ Rauchschutzfunktion - 1-flüglig | 0.31722 | FALSE | FALSE
413 | ['gasleitungsanlage', 'gasleitungsanlage, erdgas', 'verbraucher: heizung ohne warmwasserbereit.', 'teile der leitung im erdreich: nein', 'digitaler gaszähler: nein', 'schnittstelle bues/glt: keine', 'kostengruppe din 276-1: 413', 'bezeichn. kostengr. din 276-1: gasanlagen'] |  |  | 413.01.01.000.01.02 | 413 - Gastank oberirdisch inkl. Füll- u. Entleerungseinrichtungen - Nenninhalt > 10.000 bis 50.000 l | 456.04.01.000.01.02 | 456 - Gas-Warnanlage - Art des Gases = CO - VdS-Zulassung = nein | 0.4399 | FALSE | FALSE
431 | ['splitgerät 1 serverraum', 'splitklimagerät', 'anzahl außeneinheiten: 1', 'co2 äquivalent: 11,08', 'anzahl inneneinheiten: 1', 'gesamtkälteleistung in kw: 10', 'gwp-wert: 2090', 'hermetisch geschlossen: nein', 'hygiene vdi 6022: ja, vorschrift', 'kältemittelmenge: 5,3', 'kältemitteltyp: r 410a', 'leckageerkennungssystem vorhd.: nein', 'anzahl kältekreisläufe: 1', 'nutzung rlt: systemtechnik', 'schnittstelle bues/glt: keine', 'zugehörige verbraucher: serverraum', 'zwischenkontrolle rlt: keine zwischenprfg. erforderl.', 'zyklus für dichtheitskontrolle: 1j', 'kostengruppe din 276-1: 431', 'bezeichn. kostengr. din 276-1: lüftungsanlagen'] |  |  | 431.03.01.000.01.09 | 431 - Zu- und Abluftanlagen (mit bis zur einer LBF); mit WRG - Volumenstrom > 75.000 bis 100.000 m³/h | 434.01.01.108.00.01 | 434 - Splitgeräte - Außeneinheit - Kühlleistung <= 5 kW | 0.35021 | FALSE | FALSE
431 | ['splitklimagerät 2 serverraum', 'splitklimagerät', 'anzahl außeneinheiten: 1', 'co2 äquivalent: 11,5', 'anzahl inneneinheiten: 1', 'gesamtkälteleistung in kw: 10', 'gwp-wert: 2090', 'hermetisch geschlossen: nein', 'hygiene vdi 6022: ja, vorschrift', 'kältemittelmenge: 5,5', 'kältemitteltyp: r 410a', 'leckageerkennungssystem vorhd.: nein', 'anzahl kältekreisläufe: 1', 'nutzung rlt: systemtechnik', 'schnittstelle bues/glt: keine', 'zugehörige verbraucher: serverraum', 'zwischenkontrolle rlt: keine zwischenprfg. erforderl.', 'zyklus für dichtheitskontrolle: 1j', 'kostengruppe din 276-1: 431', 'bezeichn. kostengr. din 276-1: lüftungsanlagen'] |  |  | 431.03.01.000.01.04 | 431 - Zu- und Abluftanlagen (mit bis zur einer LBF); mit WRG - Volumenstrom > 5.000 bis 10.000 m³/h | 434.01.01.108.00.01 | 434 - Splitgeräte - Außeneinheit - Kühlleistung <= 5 kW | 0.3388 | FALSE | FALSE
411 | ['hofeinläufe', 'abwasserleitungsanlage', 'nutzung: sonstige nutzung', 'medium abwasser: regenwasser', 'rückstauverschluss: keiner vorhanden', 'kostengruppe din 276-1: 411', 'bezeichn. kostengr. din 276-1: abwasseranlagen'] |  |  | 411.01.01.000.00.03 | 411 - Abwasserleitung - größte Nennweite > 500 bis <= 1000 DN | 412.03.01.000.00.00 | 412 - Wasserverteilung (inkl. Rohrnetz und Absperr-, Entleerungs- und Entnahmearmaturen, Druckminderung) | 0.38085 | FALSE | FALSE
411 | ['hebeanlagen', 'abwasserhebeanlage', 'nutzung: sonstige nutzung', 'medium abwasser: abwasser, fäkalienfrei', 'schnittstelle bues/glt: stömo über iot', 'kostengruppe din 276-1: 411', 'bezeichn. kostengr. din 276-1: abwasseranlagen'] |  |  | 411.05.01.012.01.02 | 411 - Hebeanlage Einfachpumpe geschlossen - fäkalienfrei - Fördermenge > 10 bis 50 m3/h | 412.03.01.000.00.00 | 412 - Wasserverteilung (inkl. Rohrnetz und Absperr-, Entleerungs- und Entnahmearmaturen, Druckminderung) | 0.33975 | FALSE | FALSE
432 | ['rlt-anlage 20, r.505', 'teilklima mit kälte u. heizg.', 'gesamtkälteleistung in kw: 14', 'hygiene vdi 6022: ja, vorschrift', 'hocheffiziensfilter vorh.: nein', 'nutzung rlt: geb., büro/systemt. gemischt', 'zuluftvolumenstrom tatsächlich: 3400', 'zuluftvolumenstrom nennvol.: 3400', 'ventilator antriebsart: direkt mit aut. lastanpassung', 'kälteversorgung: integriert', 'anzahl kältekreisläufe: 1', 'kältemitteltyp: r 407c', 'kältemittelmenge: 2,8', 'co2 äquivalent: 4,96', 'gwp-wert: 1770', 'hermetisch geschlossen: nein', 'leckageerkennungssystem vorhd.: nein', 'zyklus für dichtheitskontrolle: kein', 'zugehörige verbraucher: sonstige', 'schnittstelle bues/glt: bues', 'funktionsweise der msr: digital, standard-regelung', 'fabrikat der msr: saia', 'zwischenkontrolle rlt: keine zwischenprfg. erforderl.', 'sonderbau-prüfungen: nein, keine', 'kostengruppe din 276-1: 432', 'bezeichn. kostengr. din 276-1: teilklimaanlagen'] |  |  | 432.01.01.000.00.07 | 432 - Teilklimaanlagen - Volumenstrom > 30.000 bis 50.000 m³/h | 434.02.01.000.01.03 | 434 - Trockenrückkühlanlagen - Rückkühlleistung > 500 bis 1.000 kW | 0.3819 | FALSE | FALSE
439 | ['bsk-rlt-anlage, r.505', 'brandschutzklappen', 'asbesthaltige bsk enthalten: nein', 'sonderbau-prüfungen: nein, keine', 'schnittstelle bues/glt: keine', 'kostengruppe din 276-1: 439', 'bezeichn. kostengr. din 276-1: lufttechnische anlagen, sonst.'] | 439.01.01.053.00.00 | 439 - Brandschutzklappen | 439.04.01.000.00.02 | 439 - Kreislaufverbundsystem - Leistung > 10 bis 20 kW | 456.04.01.000.01.02 | 456 - Gas-Warnanlage - Art des Gases = CO - VdS-Zulassung = nein | 0.45323 | FALSE | FALSE
456 | ['bma 5.og, batterieraum (vds)', 'brandmeldeanlage', 'anzahl gruppen_linien: 2', 'anzahl handmelder: 0', 'anzahl automatische melder: 2', 'übertragung zur fw_pol_smc: keine', 'schnittstelle bues/glt: gabi über bacnet', 'sonderbau-prüfungen: nein, keine', 'kostengruppe din 276-1: 456', 'bezeichn. kostengr. din 276-1: gefahrenmelde- u. alarmanlagen'] | 456.01.01.000.00.00 | 456 - Brandmeldeanlage | 456.03.01.000.00.02 | 456 - Einbruchmeldeanlage - Anzahl Auslöser 26 bis = 50 | 334.03.01.000.11.02 | 334 - Schiebetür (ohne Fluchtwegsfunktion); nicht kraftbetrieben ohne Brand-/ Rauchschutzfunktion - 2-flüglig | 0.27091 | FALSE | FALSE
411 | ['abwasserhebenanl. teeküche r 413a', 'abwasserhebeanlage', 'nutzung: sonstige nutzung', 'medium abwasser: abwasser, fäkalienfrei', 'schnittstelle bues/glt: bues', 'kostengruppe din 276-1: 411', 'bezeichn. kostengr. din 276-1: abwasseranlagen'] |  |  | 411.05.01.012.01.02 | 411 - Hebeanlage Einfachpumpe geschlossen - fäkalienfrei - Fördermenge > 10 bis 50 m3/h | 412.03.01.000.00.00 | 412 - Wasserverteilung (inkl. Rohrnetz und Absperr-, Entleerungs- und Entnahmearmaturen, Druckminderung) | 0.39882 | FALSE | FALSE
444 | ['niederspannungsleitungsanlage (vds)', 'niederspannungsleitungsanlage', 'anzahl fi alle uvt: 0', 'unterverteilungen gesamt: 1', 'anzahl uvt ohne usv: 1', 'anzahl uvt mit usv: 0', 'schnittstelle bues/glt: keine', 'sonderbau-prüfungen: nein, keine', 'kostengruppe din 276-1: 444', 'bezeichn. kostengr. din 276-1: niederspannungsinstallationsan'] |  |  | 444.03.01.000.00.02 | 444 - Unterverteiler (inkl. Potenzialausgleich) - Stromkreise 20 bis 50 Stk. | 334.03.01.000.11.01 | 334 - Schiebetür (ohne Fluchtwegsfunktion); nicht kraftbetrieben ohne Brand-/ Rauchschutzfunktion - 1-flüglig | 0.33186 | FALSE | FALSE
445 | ['innenbeleuchtung, ortsfest', 'innenbel.einr. ortsf. leuchten', 'kostengruppe din 276-1: 445', 'bezeichn. kostengr. din 276-1: beleuchtungsanlagen'] |  |  | 445.02.01.007.04.00 | 445 - Sicherheitsbeleuchtungsanlage - Leuchte - Zentralversorgung ohne Überwachung | 445.01.01.000.00.00 | 445 - Ortsfeste Leuchten | 0.39313 | FALSE | FALSE
413 | ['gasleitungsanlage', 'gasleitungsanlage, erdgas', 'verbraucher: heizung ohne warmwasserbereit.', 'teile der leitung im erdreich: nein', 'digitaler gaszähler: nein', 'kostengruppe din 276-1: 413', 'bezeichn. kostengr. din 276-1: gasanlagen'] |  |  | 413.01.01.000.01.02 | 413 - Gastank oberirdisch inkl. Füll- u. Entleerungseinrichtungen - Nenninhalt > 10.000 bis 50.000 l | 456.04.01.000.01.02 | 456 - Gas-Warnanlage - Art des Gases = CO - VdS-Zulassung = nein | 0.43322 | FALSE | FALSE
412 | ['wasserverteilanlagen', 'wasserverteilanlage', 'filter: kein filter', 'messwerterfassung: manuell (mobilex)', 'kostengruppe din 276-1: 412', 'bezeichn. kostengr. din 276-1: wasseranlagen'] |  |  | 412.02.03.000.00.02 | 412 - Wasseraufbereitungsanlagen (Umkehrosmose) - Permeatleistung > 1 m3/h bis 5 m3/h | 412.03.01.229.00.00 | 412 - Wasserfilter - ohne Rückspülung | 0.46324 | FALSE | FALSE
411 | ['abwasserleitungsanlagen', 'abwasserleitungsanlage', 'nutzung: sonstige nutzung', 'medium abwasser: abwasser, fäkalienhaltig', 'rückstauverschluss: keiner vorhanden', 'kostengruppe din 276-1: 411', 'bezeichn. kostengr. din 276-1: abwasseranlagen'] |  |  | 411.05.01.012.02.02 | 411 - Hebeanlage Einfachpumpe geschlossen - fäkalienhaltig - Fördermenge > 10 bis 50 m3/h | 412.03.01.000.00.00 | 412 - Wasserverteilung (inkl. Rohrnetz und Absperr-, Entleerungs- und Entnahmearmaturen, Druckminderung) | 0.38811 | FALSE | FALSE
444 | ['niederspannungsleitungsanlage (vds)', 'niederspannungsleitungsanlage', 'anzahl fi alle uvt: 0', 'unterverteilungen gesamt: 5', 'anzahl uvt ohne usv: 5', 'anzahl uvt mit usv: 0', 'schnittstelle bues/glt: keine', 'sonderbau-prüfungen: nein, keine', 'kostengruppe din 276-1: 444', 'bezeichn. kostengr. din 276-1: niederspannungsinstallationsan'] |  |  | 444.03.01.000.00.02 | 444 - Unterverteiler (inkl. Potenzialausgleich) - Stromkreise 20 bis 50 Stk. | 434.03.01.000.01.01 | 434 - Verteiler und Rohrleitungen - Anzahl Kreise 1 bis 5 - Nennweite Zuleitung Verteiler <=100DN | 0.30042 | FALSE | FALSE
445 | ['innenbeleuchtung, ortsfest', 'innenbel.einr. ortsf. leuchten', 'kostengruppe din 276-1: 445', 'bezeichn. kostengr. din 276-1: beleuchtungsanlagen'] |  |  | 445.02.01.007.04.00 | 445 - Sicherheitsbeleuchtungsanlage - Leuchte - Zentralversorgung ohne Überwachung | 445.01.01.000.00.00 | 445 - Ortsfeste Leuchten | 0.39313 | FALSE | FALSE
412 | ['wasserwärmungsgeräte', 'gerät, elektrisch beheizt', 'hygiene trinkwv/vdi 6023: nein', 'nutzung: sonstige nutzung', 'kostengruppe din 276-1: 412', 'bezeichn. kostengr. din 276-1: wasseranlagen'] |  |  | 412.02.04.000.00.02 | 412 - Enteisenungs-/ Entmanganungsanlagen - Durchflussleistung > 1 m3/h bis 5 m3/h | 412.05.01.000.00.00 | 412 - Sanitäre Einrichtungsgegenstände (Waschtisch, Urinale, WC, Duschen, Wannen, etc.) | 0.37763 | FALSE | FALSE
456 | ['z001_04_414b_ _t-home', 'zugangstür', 'kostengruppe din 276-1: 456', 'bezeichn. kostengr. din 276-1: gefahrenmelde- u. alarmanlagen'] |  |  | 456.03.01.000.00.02 | 456 - Einbruchmeldeanlage - Anzahl Auslöser 26 bis = 50 | 334.03.01.023.00.00 | 334 - Türen - Fluchtürwächter - Zulage zu Türen | 0.38737 | FALSE | FALSE
456 | ['l001_04_414b_ _t-home', 'kartenleser eines zugangs', 'service-id: 20003', 'kostengruppe din 276-1: 456', 'bezeichn. kostengr. din 276-1: gefahrenmelde- u. alarmanlagen'] |  |  | 456.03.01.000.00.02 | 456 - Einbruchmeldeanlage - Anzahl Auslöser 26 bis = 50 | 421.01.01.000.01.01 | 421 - Heizöltank oberirdisch inkl. Füll- u. Entleerungseinrichtungen - Nenninhalt <= 10.000 l | 0.3204 | FALSE | FALSE
456 | ['f002_04_414b_ _t-home', 'flucht- /liefertür', 'kostengruppe din 276-1: 456', 'bezeichn. kostengr. din 276-1: gefahrenmelde- u. alarmanlagen'] |  |  | 456.03.01.000.00.02 | 456 - Einbruchmeldeanlage - Anzahl Auslöser 26 bis = 50 | 421.01.01.000.01.01 | 421 - Heizöltank oberirdisch inkl. Füll- u. Entleerungseinrichtungen - Nenninhalt <= 10.000 l | 0.35497 | FALSE | FALSE
445 | ['kantine sicherheitsbeleuchtung/einzel', 'sicherheitsl.einzel ortsfest', 'kostengruppe din 276-1: 445', 'bezeichn. kostengr. din 276-1: beleuchtungsanlagen', 'sonderbau-prüfungen: ja'] |  |  | 445.02.01.007.04.00 | 445 - Sicherheitsbeleuchtungsanlage - Leuchte - Zentralversorgung ohne Überwachung | 445.02.01.007.01.00 | 445 - Sicherheitsbeleuchtungsanlage - Leuchte - Eigenversorgung mit Überwachung | 0.51613 | FALSE | FALSE
445 | ['außenbeleuchtung', 'außenbel.einr. ortsf. leuchten', 'anbauhöhe/masthöhe in m: 4', 'kostengruppe din 276-1: 445', 'bezeichn. kostengr. din 276-1: beleuchtungsanlagen'] |  |  | 445.02.01.007.04.00 | 445 - Sicherheitsbeleuchtungsanlage - Leuchte - Zentralversorgung ohne Überwachung | 362.01.01.000.01.01 | 362 - Lichtkuppeln / Oberlichter / Dachfenster - elektrisch - Einbauhöhe <= 6 m | 0.42711 | FALSE | FALSE
412 | ['durchlauferhitzer', 'gerät, elektrisch beheizt', 'hygiene trinkwv/vdi 6023: nein', 'nutzung: sonstige nutzung', 'kostengruppe din 276-1: 412', 'bezeichn. kostengr. din 276-1: wasseranlagen'] |  |  | 412.02.04.000.00.02 | 412 - Enteisenungs-/ Entmanganungsanlagen - Durchflussleistung > 1 m3/h bis 5 m3/h | 421.02.01.000.00.02 | 421 - Fernwärmeübergabestation - Heißwasser - Nennleistung >150 bis 300 kW | 0.36453 | FALSE | FALSE
456 | ['z002_e_39_x_anlieferung', 'zugangstür', 'kostengruppe din 276-1: 456', 'bezeichn. kostengr. din 276-1: gefahrenmelde- u. alarmanlagen'] |  |  | 456.03.01.000.00.02 | 456 - Einbruchmeldeanlage - Anzahl Auslöser 26 bis = 50 | 456.03.01.000.00.01 | 456 - Einbruchmeldeanlage - Anzahl Auslöser <= 25 | 0.35096 | FALSE | FALSE
456 | ['z003_e_78_x_flur', 'zugangstür', 'kostengruppe din 276-1: 456', 'bezeichn. kostengr. din 276-1: gefahrenmelde- u. alarmanlagen'] |  |  | 456.03.01.000.00.02 | 456 - Einbruchmeldeanlage - Anzahl Auslöser 26 bis = 50 | 456.03.01.000.00.01 | 456 - Einbruchmeldeanlage - Anzahl Auslöser <= 25 | 0.34204 | FALSE | FALSE
456 | ['f004_e_75_x_flur', 'flucht- /liefertür', 'kostengruppe din 276-1: 456', 'bezeichn. kostengr. din 276-1: gefahrenmelde- u. alarmanlagen'] |  |  | 456.03.01.000.00.02 | 456 - Einbruchmeldeanlage - Anzahl Auslöser 26 bis = 50 | 456.03.01.000.00.01 | 456 - Einbruchmeldeanlage - Anzahl Auslöser <= 25 | 0.34641 | FALSE | FALSE
456 | ['z001_e_62_ _hvt', 'zugangstür', 'kostengruppe din 276-1: 456', 'bezeichn. kostengr. din 276-1: gefahrenmelde- u. alarmanlagen'] |  |  | 456.03.01.000.00.02 | 456 - Einbruchmeldeanlage - Anzahl Auslöser 26 bis = 50 | 334.03.01.023.00.00 | 334 - Türen - Fluchtürwächter - Zulage zu Türen | 0.40072 | FALSE | FALSE
456 | ['l001_e_62_ _hvt', 'kartenleser eines zugangs', 'service-id: 32525', 'kostengruppe din 276-1: 456', 'bezeichn. kostengr. din 276-1: gefahrenmelde- u. alarmanlagen'] |  |  | 456.03.01.000.00.01 | 456 - Einbruchmeldeanlage - Anzahl Auslöser <= 25 | 456.03.01.000.00.02 | 456 - Einbruchmeldeanlage - Anzahl Auslöser 26 bis = 50 | 0.31676 | FALSE | FALSE
456 | ['videoüberwachungsanlage', 'fernbeobachtungseinrichtung', 'anzahl kameras: 1', 'objekt fernbeobachtung: high risk objekt', 'schnittstelle bues/glt: keine', 'sonderbau-prüfungen: nein, keine', 'kostengruppe din 276-1: 456', 'bezeichn. kostengr. din 276-1: gefahrenmelde- u. alarmanlagen'] |  |  | 456.03.01.000.00.02 | 456 - Einbruchmeldeanlage - Anzahl Auslöser 26 bis = 50 | 452.03.01.000.01.00 | 452 - Sprechstellen inkl. Zentraleinheit, Türöffner, Kamera, Monitor - Anzahl Sprechstellen 1 bis 25 Stk. | 0.41152 | FALSE | FALSE
454 | ['gegensprechanlage', 'wechsel- / gegensprechanlage', 'schnittstelle bues/glt: keine', 'sonderbau-prüfungen: nein, keine', 'kostengruppe din 276-1: 454', 'bezeichn. kostengr. din 276-1: elektroakustische anlagen'] |  |  | 454.01.01.000.00.02 | 454 - Lautsprecher - Anzahl Lautsprecher > 100 bis 250 Stk. | 334.03.01.000.11.01 | 334 - Schiebetür (ohne Fluchtwegsfunktion); nicht kraftbetrieben ohne Brand-/ Rauchschutzfunktion - 1-flüglig | 0.38597 | FALSE | FALSE
445 | ['sicherheitsleuchten, einzelne', 'sicherheitsl.einzel ortsfest', 'kostengruppe din 276-1: 445', 'bezeichn. kostengr. din 276-1: beleuchtungsanlagen', 'sonderbau-prüfungen: nein, keine'] |  |  | 445.02.02.200.01.00 | 445 - optische Sicherheitsleitsysteme - Sicherheitszeichen - Eigenversorgung | 445.02.01.007.02.00 | 445 - Sicherheitsbeleuchtungsanlage - Leuchte - Eigenversorgung ohne Überwachung | 0.52835 | FALSE | FALSE
456 | ['l003_e_78_x_flur', 'kartenleser eines zugangs', 'service-id: 32126', 'kostengruppe din 276-1: 456', 'bezeichn. kostengr. din 276-1: gefahrenmelde- u. alarmanlagen'] |  |  | 456.03.01.000.00.02 | 456 - Einbruchmeldeanlage - Anzahl Auslöser 26 bis = 50 | 456.03.01.000.00.02 | 456 - Einbruchmeldeanlage - Anzahl Auslöser 26 bis = 50 | 0.25843 | FALSE | TRUE
456 | ['l147_e_behinderteneingang_bt01_foyer', 'kartenleser eines zugangs', 'kostengruppe din 276-1: 456', 'bezeichn. kostengr. din 276-1: gefahrenmelde- u. alarmanlagen'] |  |  | 456.03.01.000.00.02 | 456 - Einbruchmeldeanlage - Anzahl Auslöser 26 bis = 50 | 456.03.01.000.00.01 | 456 - Einbruchmeldeanlage - Anzahl Auslöser <= 25 | 0.33409 | FALSE | FALSE
456 | ['z147_e_behinderteneingang_bt01_foyer', 'zugangstür', 'kostengruppe din 276-1: 456', 'bezeichn. kostengr. din 276-1: gefahrenmelde- u. alarmanlagen'] |  |  | 456.03.01.000.00.02 | 456 - Einbruchmeldeanlage - Anzahl Auslöser 26 bis = 50 | 334.03.01.023.00.00 | 334 - Türen - Fluchtürwächter - Zulage zu Türen | 0.38654 | FALSE | FALSE
456 | ['f148_e_foyer notausgang_bt27', 'zugangstür', 'kostengruppe din 276-1: 456', 'bezeichn. kostengr. din 276-1: gefahrenmelde- u. alarmanlagen'] |  |  | 456.03.01.000.00.02 | 456 - Einbruchmeldeanlage - Anzahl Auslöser 26 bis = 50 | 334.03.01.023.00.00 | 334 - Türen - Fluchtürwächter - Zulage zu Türen | 0.3821 | FALSE | FALSE
456 | ['l002_e_39_x_anlieferung.', 'kartenleser eines zugangs', 'service-id: 32794', 'kostengruppe din 276-1: 456', 'bezeichn. kostengr. din 276-1: gefahrenmelde- u. alarmanlagen'] |  |  | 456.03.01.000.00.02 | 456 - Einbruchmeldeanlage - Anzahl Auslöser 26 bis = 50 | 456.03.01.000.00.02 | 456 - Einbruchmeldeanlage - Anzahl Auslöser 26 bis = 50 | 0.28765 | FALSE | TRUE
456 | ['l005_e_76_x_flur pti', 'kartenleser eines zugangs', 'service-id: 32903', 'kostengruppe din 276-1: 456', 'bezeichn. kostengr. din 276-1: gefahrenmelde- u. alarmanlagen'] |  |  | 456.03.01.000.00.02 | 456 - Einbruchmeldeanlage - Anzahl Auslöser 26 bis = 50 | 456.03.01.000.00.02 | 456 - Einbruchmeldeanlage - Anzahl Auslöser 26 bis = 50 | 0.25048 | FALSE | TRUE
456 | ['z005_e_76_x_flur pti', 'zugangstür', 'kostengruppe din 276-1: 456', 'bezeichn. kostengr. din 276-1: gefahrenmelde- u. alarmanlagen'] |  |  | 456.03.01.000.00.02 | 456 - Einbruchmeldeanlage - Anzahl Auslöser 26 bis = 50 | 334.03.01.023.00.00 | 334 - Türen - Fluchtürwächter - Zulage zu Türen | 0.35404 | FALSE | FALSE
452 | ['funkklingelanlage lieferanteneingang', 'tür-klingel-/sprech-/videoanl', 'schnittstelle bues/glt: keine', 'kostengruppe din 276-1: 452', 'bezeichn. kostengr. din 276-1: such- und signalanlagen', 'sonderbau-prüfungen: nein, keine'] |  |  | 452.03.01.000.01.00 | 452 - Sprechstellen inkl. Zentraleinheit, Türöffner, Kamera, Monitor - Anzahl Sprechstellen 1 bis 25 Stk. | 334.03.01.000.11.01 | 334 - Schiebetür (ohne Fluchtwegsfunktion); nicht kraftbetrieben ohne Brand-/ Rauchschutzfunktion - 1-flüglig | 0.33925 | FALSE | FALSE
431 | ['mobiles splitklimagerät 2', 'mobiles splitklimagerät', 'anzahl inneneinheiten: 1', 'gesamtkälteleistung in kw: 3', 'gwp-wert: 2090', 'hermetisch geschlossen: nein', 'hygiene vdi 6022: ja, vorschrift', 'kältemitteltyp: r 410a', 'leckageerkennungssystem vorhd.: nein', 'anzahl kältekreisläufe: 1', 'nutzung rlt: gebäude, büro', 'schnittstelle bues/glt: keine', 'zwischenkontrolle rlt: keine zwischenprfg. erforderl.', 'kostengruppe din 276-1: 431', 'bezeichn. kostengr. din 276-1: lüftungsanlagen'] |  |  | 431.03.01.000.01.04 | 431 - Zu- und Abluftanlagen (mit bis zur einer LBF); mit WRG - Volumenstrom > 5.000 bis 10.000 m³/h | 422.01.01.154.01.02 | 422 - Heizungsverteiler (inkl. Entleerungen, Thermometer, Manometer, Armaturen, Ventile, Klappen, Wächter, Schmutzfänger, Umwälzpumpen, Druckausdehnungsgefäße, Nachspeiseeinrichtungen, Hydrauliche Weichen etc.) - Anzahl Kreise 1 bis 5 - Nennweite Zuleitung Verteiler > 100DN bis 200DN | 0.29997 | FALSE | FALSE
431 | ['mobiles splitklimagerät 4', 'mobiles splitklimagerät', 'anzahl inneneinheiten: 1', 'gesamtkälteleistung in kw: 3', 'gwp-wert: 2090', 'hermetisch geschlossen: nein', 'hygiene vdi 6022: ja, vorschrift', 'kältemitteltyp: r 410a', 'leckageerkennungssystem vorhd.: nein', 'anzahl kältekreisläufe: 1', 'nutzung rlt: gebäude, büro', 'schnittstelle bues/glt: keine', 'zwischenkontrolle rlt: keine zwischenprfg. erforderl.', 'kostengruppe din 276-1: 431', 'bezeichn. kostengr. din 276-1: lüftungsanlagen'] |  |  | 431.03.01.000.01.04 | 431 - Zu- und Abluftanlagen (mit bis zur einer LBF); mit WRG - Volumenstrom > 5.000 bis 10.000 m³/h | 422.01.01.154.01.02 | 422 - Heizungsverteiler (inkl. Entleerungen, Thermometer, Manometer, Armaturen, Ventile, Klappen, Wächter, Schmutzfänger, Umwälzpumpen, Druckausdehnungsgefäße, Nachspeiseeinrichtungen, Hydrauliche Weichen etc.) - Anzahl Kreise 1 bis 5 - Nennweite Zuleitung Verteiler > 100DN bis 200DN | 0.33134 | FALSE | FALSE
431 | ['mobiles splitklimagerät 5', 'mobiles splitklimagerät', 'anzahl inneneinheiten: 1', 'gesamtkälteleistung in kw: 3', 'gwp-wert: 2090', 'hermetisch geschlossen: nein', 'hygiene vdi 6022: ja, vorschrift', 'kältemitteltyp: r 410a', 'leckageerkennungssystem vorhd.: nein', 'anzahl kältekreisläufe: 1', 'nutzung rlt: gebäude, büro', 'schnittstelle bues/glt: keine', 'zwischenkontrolle rlt: keine zwischenprfg. erforderl.', 'kostengruppe din 276-1: 431', 'bezeichn. kostengr. din 276-1: lüftungsanlagen'] |  |  | 431.03.01.000.01.04 | 431 - Zu- und Abluftanlagen (mit bis zur einer LBF); mit WRG - Volumenstrom > 5.000 bis 10.000 m³/h | 422.01.01.154.01.02 | 422 - Heizungsverteiler (inkl. Entleerungen, Thermometer, Manometer, Armaturen, Ventile, Klappen, Wächter, Schmutzfänger, Umwälzpumpen, Druckausdehnungsgefäße, Nachspeiseeinrichtungen, Hydrauliche Weichen etc.) - Anzahl Kreise 1 bis 5 - Nennweite Zuleitung Verteiler > 100DN bis 200DN | 0.3342 | FALSE | FALSE
431 | ['mobiles splitklimagerät 6', 'mobiles splitklimagerät', 'anzahl inneneinheiten: 1', 'gesamtkälteleistung in kw: 3', 'gwp-wert: 2090', 'hermetisch geschlossen: nein', 'hygiene vdi 6022: ja, vorschrift', 'kältemitteltyp: r 410a', 'leckageerkennungssystem vorhd.: nein', 'anzahl kältekreisläufe: 1', 'nutzung rlt: gebäude, büro', 'schnittstelle bues/glt: keine', 'zwischenkontrolle rlt: keine zwischenprfg. erforderl.', 'kostengruppe din 276-1: 431', 'bezeichn. kostengr. din 276-1: lüftungsanlagen'] |  |  | 431.03.01.000.01.04 | 431 - Zu- und Abluftanlagen (mit bis zur einer LBF); mit WRG - Volumenstrom > 5.000 bis 10.000 m³/h | 422.01.01.154.01.02 | 422 - Heizungsverteiler (inkl. Entleerungen, Thermometer, Manometer, Armaturen, Ventile, Klappen, Wächter, Schmutzfänger, Umwälzpumpen, Druckausdehnungsgefäße, Nachspeiseeinrichtungen, Hydrauliche Weichen etc.) - Anzahl Kreise 1 bis 5 - Nennweite Zuleitung Verteiler > 100DN bis 200DN | 0.3026 | FALSE | FALSE
431 | ['mobiles splitklimagerät 9', 'mobiles splitklimagerät', 'anzahl inneneinheiten: 1', 'gesamtkälteleistung in kw: 3', 'gwp-wert: 2090', 'hermetisch geschlossen: nein', 'hygiene vdi 6022: ja, vorschrift', 'kältemitteltyp: r 410a', 'leckageerkennungssystem vorhd.: nein', 'anzahl kältekreisläufe: 1', 'nutzung rlt: gebäude, büro', 'schnittstelle bues/glt: keine', 'zwischenkontrolle rlt: keine zwischenprfg. erforderl.', 'kostengruppe din 276-1: 431', 'bezeichn. kostengr. din 276-1: lüftungsanlagen'] |  |  | 431.03.01.000.01.04 | 431 - Zu- und Abluftanlagen (mit bis zur einer LBF); mit WRG - Volumenstrom > 5.000 bis 10.000 m³/h | 422.01.01.154.01.02 | 422 - Heizungsverteiler (inkl. Entleerungen, Thermometer, Manometer, Armaturen, Ventile, Klappen, Wächter, Schmutzfänger, Umwälzpumpen, Druckausdehnungsgefäße, Nachspeiseeinrichtungen, Hydrauliche Weichen etc.) - Anzahl Kreise 1 bis 5 - Nennweite Zuleitung Verteiler > 100DN bis 200DN | 0.3077 | FALSE | FALSE
431 | ['mobiles splitklimagerät 11', 'mobiles splitklimagerät', 'anzahl inneneinheiten: 1', 'gesamtkälteleistung in kw: 3', 'gwp-wert: 2090', 'hermetisch geschlossen: nein', 'hygiene vdi 6022: ja, vorschrift', 'kältemitteltyp: r 410a', 'leckageerkennungssystem vorhd.: nein', 'anzahl kältekreisläufe: 1', 'nutzung rlt: gebäude, büro', 'schnittstelle bues/glt: keine', 'zwischenkontrolle rlt: keine zwischenprfg. erforderl.', 'kostengruppe din 276-1: 431', 'bezeichn. kostengr. din 276-1: lüftungsanlagen'] |  |  | 431.03.01.000.01.04 | 431 - Zu- und Abluftanlagen (mit bis zur einer LBF); mit WRG - Volumenstrom > 5.000 bis 10.000 m³/h | 422.01.01.154.01.02 | 422 - Heizungsverteiler (inkl. Entleerungen, Thermometer, Manometer, Armaturen, Ventile, Klappen, Wächter, Schmutzfänger, Umwälzpumpen, Druckausdehnungsgefäße, Nachspeiseeinrichtungen, Hydrauliche Weichen etc.) - Anzahl Kreise 1 bis 5 - Nennweite Zuleitung Verteiler > 100DN bis 200DN | 0.30975 | FALSE | FALSE
431 | ['mobiles splitklimagerät 17', 'mobiles splitklimagerät', 'anzahl inneneinheiten: 1', 'gesamtkälteleistung in kw: 3', 'gwp-wert: 2090', 'hermetisch geschlossen: nein', 'hygiene vdi 6022: ja, vorschrift', 'kältemitteltyp: r 410a', 'leckageerkennungssystem vorhd.: nein', 'anzahl kältekreisläufe: 1', 'nutzung rlt: gebäude, büro', 'schnittstelle bues/glt: keine', 'zwischenkontrolle rlt: keine zwischenprfg. erforderl.', 'kostengruppe din 276-1: 431', 'bezeichn. kostengr. din 276-1: lüftungsanlagen'] |  |  | 431.03.01.000.01.04 | 431 - Zu- und Abluftanlagen (mit bis zur einer LBF); mit WRG - Volumenstrom > 5.000 bis 10.000 m³/h | 422.01.01.154.01.02 | 422 - Heizungsverteiler (inkl. Entleerungen, Thermometer, Manometer, Armaturen, Ventile, Klappen, Wächter, Schmutzfänger, Umwälzpumpen, Druckausdehnungsgefäße, Nachspeiseeinrichtungen, Hydrauliche Weichen etc.) - Anzahl Kreise 1 bis 5 - Nennweite Zuleitung Verteiler > 100DN bis 200DN | 0.29751 | FALSE | FALSE
456 | ['brandfrüherkennung', 'brandfrühesterkennungsanlage', 'anzahl detektionseinheiten: 27', 'übertragung zur fw_pol_smc: keine', 'schnittstelle bues/glt: bues', 'sonderbau-prüfungen: nein, keine', 'kostengruppe din 276-1: 456', 'bezeichn. kostengr. din 276-1: gefahrenmelde- u. alarmanlagen'] |  |  | 456.03.01.000.00.02 | 456 - Einbruchmeldeanlage - Anzahl Auslöser 26 bis = 50 | 334.03.01.000.11.02 | 334 - Schiebetür (ohne Fluchtwegsfunktion); nicht kraftbetrieben ohne Brand-/ Rauchschutzfunktion - 2-flüglig | 0.31968 | FALSE | FALSE
411 | ['ölabscheider, vor hebebühne', 'öl-/wassertrenner', 'schnittstelle bues/glt: keine', 'kostengruppe din 276-1: 411', 'bezeichn. kostengr. din 276-1: abwasseranlagen'] |  |  | 411.05.01.012.01.02 | 411 - Hebeanlage Einfachpumpe geschlossen - fäkalienfrei - Fördermenge > 10 bis 50 m3/h | 421.01.01.000.01.01 | 421 - Heizöltank oberirdisch inkl. Füll- u. Entleerungseinrichtungen - Nenninhalt <= 10.000 l | 0.36499 | FALSE | FALSE
431 | ['mobiles splitklimagerät 25', 'mobiles splitklimagerät', 'anzahl inneneinheiten: 1', 'gesamtkälteleistung in kw: 3', 'gwp-wert: 2090', 'hermetisch geschlossen: nein', 'hygiene vdi 6022: ja, vorschrift', 'kältemitteltyp: r 410a', 'leckageerkennungssystem vorhd.: nein', 'anzahl kältekreisläufe: 1', 'nutzung rlt: gebäude, büro', 'schnittstelle bues/glt: keine', 'zugehörige verbraucher: büro', 'zwischenkontrolle rlt: keine zwischenprfg. erforderl.', 'kostengruppe din 276-1: 431', 'bezeichn. kostengr. din 276-1: lüftungsanlagen'] |  |  | 431.03.01.000.01.04 | 431 - Zu- und Abluftanlagen (mit bis zur einer LBF); mit WRG - Volumenstrom > 5.000 bis 10.000 m³/h | 422.01.01.154.01.02 | 422 - Heizungsverteiler (inkl. Entleerungen, Thermometer, Manometer, Armaturen, Ventile, Klappen, Wächter, Schmutzfänger, Umwälzpumpen, Druckausdehnungsgefäße, Nachspeiseeinrichtungen, Hydrauliche Weichen etc.) - Anzahl Kreise 1 bis 5 - Nennweite Zuleitung Verteiler > 100DN bis 200DN | 0.32493 | FALSE | FALSE
456 | ['brandmeldeanlage neu', 'brandmeldeanlage', 'anzahl handmelder: 4', 'anzahl automatische melder: 25', 'übertragung zur fw_pol_smc: keine', 'schnittstelle bues/glt: bues', 'sonderbau-prüfungen: nein, keine', 'kostengruppe din 276-1: 456', 'bezeichn. kostengr. din 276-1: gefahrenmelde- u. alarmanlagen'] | 456.01.01.000.00.00 | 456 - Brandmeldeanlage | 456.03.01.000.00.02 | 456 - Einbruchmeldeanlage - Anzahl Auslöser 26 bis = 50 | 456.03.01.000.00.01 | 456 - Einbruchmeldeanlage - Anzahl Auslöser <= 25 | 0.33282 | FALSE | FALSE
452 | ['türklingelanlage neu', 'tür-klingel-/sprech-/videoanl', 'schnittstelle bues/glt: keine', 'kostengruppe din 276-1: 452', 'bezeichn. kostengr. din 276-1: such- und signalanlagen', 'sonderbau-prüfungen: nein, keine'] |  |  | 452.03.01.000.01.00 | 452 - Sprechstellen inkl. Zentraleinheit, Türöffner, Kamera, Monitor - Anzahl Sprechstellen 1 bis 25 Stk. | 456.04.01.000.01.02 | 456 - Gas-Warnanlage - Art des Gases = CO - VdS-Zulassung = nein | 0.34203 | FALSE | FALSE
456 | ['kawb31146102_11', 'zkz-ezs', 'isdn nummer/gateway adr.: 164.28.98.193', 'tcp/ip-adresse: 164.28.98.211', 'subnet mask: 255.255.255.0', 'kostengruppe din 276-1: 456', 'bezeichn. kostengr. din 276-1: gefahrenmelde- u. alarmanlagen'] |  |  | 456.03.01.000.00.02 | 456 - Einbruchmeldeanlage - Anzahl Auslöser 26 bis = 50 | 456.03.01.000.00.01 | 456 - Einbruchmeldeanlage - Anzahl Auslöser <= 25 | 0.24446 | FALSE | FALSE
456 | ['kawb31146102_12', 'zkz-ezs', 'isdn nummer/gateway adr.: 164.28.98.193', 'tcp/ip-adresse: 164.28.98.218', 'subnet mask: 255.255.255.0', 'kostengruppe din 276-1: 456', 'bezeichn. kostengr. din 276-1: gefahrenmelde- u. alarmanlagen'] |  |  | 456.03.01.000.00.02 | 456 - Einbruchmeldeanlage - Anzahl Auslöser 26 bis = 50 | 456.03.01.000.00.01 | 456 - Einbruchmeldeanlage - Anzahl Auslöser <= 25 | 0.24142 | FALSE | FALSE
456 | ['kawb31146102_13', 'zkz-ezs', 'isdn nummer/gateway adr.: 164.28.98.193', 'tcp/ip-adresse: 164.28.98.213', 'subnet mask: 255.255.255.0', 'kostengruppe din 276-1: 456', 'bezeichn. kostengr. din 276-1: gefahrenmelde- u. alarmanlagen'] |  |  | 456.03.01.000.00.02 | 456 - Einbruchmeldeanlage - Anzahl Auslöser 26 bis = 50 | 456.03.01.000.00.01 | 456 - Einbruchmeldeanlage - Anzahl Auslöser <= 25 | 0.24175 | FALSE | FALSE
456 | ['kawb31146102_14', 'zkz-ezs', 'isdn nummer/gateway adr.: 164.28.110.1', 'tcp/ip-adresse: 164.28.110.14', 'subnet mask: 255.255.255.0', 'kostengruppe din 276-1: 456', 'bezeichn. kostengr. din 276-1: gefahrenmelde- u. alarmanlagen'] |  |  | 456.03.01.000.00.02 | 456 - Einbruchmeldeanlage - Anzahl Auslöser 26 bis = 50 | 456.03.01.000.00.01 | 456 - Einbruchmeldeanlage - Anzahl Auslöser <= 25 | 0.2505 | FALSE | FALSE
456 | ['kawb31146102_15', 'zkz-ezs', 'isdn nummer/gateway adr.: 164.28.98.193', 'tcp/ip-adresse: 164.28.98.214', 'subnet mask: 255.255.255.0', 'kostengruppe din 276-1: 456', 'bezeichn. kostengr. din 276-1: gefahrenmelde- u. alarmanlagen'] |  |  | 456.03.01.000.00.02 | 456 - Einbruchmeldeanlage - Anzahl Auslöser 26 bis = 50 | 456.03.01.000.00.01 | 456 - Einbruchmeldeanlage - Anzahl Auslöser <= 25 | 0.24473 | FALSE | FALSE
456 | ['kiwb17182101_01', 'zkz-ezs', 'kostengruppe din 276-1: 456', 'bezeichn. kostengr. din 276-1: gefahrenmelde- u. alarmanlagen'] |  |  | 456.03.01.000.00.02 | 456 - Einbruchmeldeanlage - Anzahl Auslöser 26 bis = 50 | 456.03.01.000.00.01 | 456 - Einbruchmeldeanlage - Anzahl Auslöser <= 25 | 0.36009 | FALSE | FALSE
456 | ['kiwb17182101_02', 'zkz-ezs', 'kostengruppe din 276-1: 456', 'bezeichn. kostengr. din 276-1: gefahrenmelde- u. alarmanlagen'] |  |  | 456.03.01.000.00.02 | 456 - Einbruchmeldeanlage - Anzahl Auslöser 26 bis = 50 | 456.03.01.000.00.01 | 456 - Einbruchmeldeanlage - Anzahl Auslöser <= 25 | 0.36197 | FALSE | FALSE
456 | ['kiwb17182101_03', 'zkz-ezs', 'kostengruppe din 276-1: 456', 'bezeichn. kostengr. din 276-1: gefahrenmelde- u. alarmanlagen'] |  |  | 456.03.01.000.00.02 | 456 - Einbruchmeldeanlage - Anzahl Auslöser 26 bis = 50 | 456.03.01.000.00.01 | 456 - Einbruchmeldeanlage - Anzahl Auslöser <= 25 | 0.36577 | FALSE | FALSE
456 | ['kiwb17182101_04', 'zkz-ezs', 'kostengruppe din 276-1: 456', 'bezeichn. kostengr. din 276-1: gefahrenmelde- u. alarmanlagen'] |  |  | 456.03.01.000.00.02 | 456 - Einbruchmeldeanlage - Anzahl Auslöser 26 bis = 50 | 456.03.01.000.00.01 | 456 - Einbruchmeldeanlage - Anzahl Auslöser <= 25 | 0.36916 | FALSE | FALSE
456 | ['kiwb17182101_05', 'zkz-ezs', 'kostengruppe din 276-1: 456', 'bezeichn. kostengr. din 276-1: gefahrenmelde- u. alarmanlagen'] |  |  | 456.03.01.000.00.02 | 456 - Einbruchmeldeanlage - Anzahl Auslöser 26 bis = 50 | 456.03.01.000.00.01 | 456 - Einbruchmeldeanlage - Anzahl Auslöser <= 25 | 0.3688 | FALSE | FALSE
456 | ['kiwb17182101_06', 'zkz-ezs', 'kostengruppe din 276-1: 456', 'bezeichn. kostengr. din 276-1: gefahrenmelde- u. alarmanlagen'] |  |  | 456.03.01.000.00.02 | 456 - Einbruchmeldeanlage - Anzahl Auslöser 26 bis = 50 | 456.03.01.000.00.01 | 456 - Einbruchmeldeanlage - Anzahl Auslöser <= 25 | 0.35963 | FALSE | FALSE
456 | ['kiwb17182101_07', 'zkz-ezs', 'kostengruppe din 276-1: 456', 'bezeichn. kostengr. din 276-1: gefahrenmelde- u. alarmanlagen'] |  |  | 456.03.01.000.00.02 | 456 - Einbruchmeldeanlage - Anzahl Auslöser 26 bis = 50 | 456.03.01.000.00.01 | 456 - Einbruchmeldeanlage - Anzahl Auslöser <= 25 | 0.358 | FALSE | FALSE
456 | ['kiwb17182101_08', 'zkz-ezs', 'kostengruppe din 276-1: 456', 'bezeichn. kostengr. din 276-1: gefahrenmelde- u. alarmanlagen'] |  |  | 456.03.01.000.00.02 | 456 - Einbruchmeldeanlage - Anzahl Auslöser 26 bis = 50 | 456.03.01.000.00.01 | 456 - Einbruchmeldeanlage - Anzahl Auslöser <= 25 | 0.3618 | FALSE | FALSE
456 | ['kiwb17182101_09', 'zkz-ezs', 'kostengruppe din 276-1: 456', 'bezeichn. kostengr. din 276-1: gefahrenmelde- u. alarmanlagen'] |  |  | 456.03.01.000.00.02 | 456 - Einbruchmeldeanlage - Anzahl Auslöser 26 bis = 50 | 456.03.01.000.00.01 | 456 - Einbruchmeldeanlage - Anzahl Auslöser <= 25 | 0.35995 | FALSE | FALSE
456 | ['kiwb17182103_01', 'zkz-ezs', 'kostengruppe din 276-1: 456', 'bezeichn. kostengr. din 276-1: gefahrenmelde- u. alarmanlagen'] |  |  | 456.03.01.000.00.02 | 456 - Einbruchmeldeanlage - Anzahl Auslöser 26 bis = 50 | 456.03.01.000.00.01 | 456 - Einbruchmeldeanlage - Anzahl Auslöser <= 25 | 0.34895 | FALSE | FALSE
456 | ['kiwb17182103_02', 'zkz-ezs', 'kostengruppe din 276-1: 456', 'bezeichn. kostengr. din 276-1: gefahrenmelde- u. alarmanlagen'] |  |  | 456.03.01.000.00.02 | 456 - Einbruchmeldeanlage - Anzahl Auslöser 26 bis = 50 | 456.03.01.000.00.01 | 456 - Einbruchmeldeanlage - Anzahl Auslöser <= 25 | 0.35063 | FALSE | FALSE
456 | ['kiwb17182103_03', 'zkz-ezs', 'kostengruppe din 276-1: 456', 'bezeichn. kostengr. din 276-1: gefahrenmelde- u. alarmanlagen'] |  |  | 456.03.01.000.00.02 | 456 - Einbruchmeldeanlage - Anzahl Auslöser 26 bis = 50 | 456.03.01.000.00.01 | 456 - Einbruchmeldeanlage - Anzahl Auslöser <= 25 | 0.35475 | FALSE | FALSE
456 | ['kiwb17182103_04', 'zkz-ezs', 'kostengruppe din 276-1: 456', 'bezeichn. kostengr. din 276-1: gefahrenmelde- u. alarmanlagen'] |  |  | 456.03.01.000.00.02 | 456 - Einbruchmeldeanlage - Anzahl Auslöser 26 bis = 50 | 456.03.01.000.00.01 | 456 - Einbruchmeldeanlage - Anzahl Auslöser <= 25 | 0.36088 | FALSE | FALSE
456 | ['kiwb17182103_05', 'zkz-ezs', 'kostengruppe din 276-1: 456', 'bezeichn. kostengr. din 276-1: gefahrenmelde- u. alarmanlagen'] |  |  | 456.03.01.000.00.02 | 456 - Einbruchmeldeanlage - Anzahl Auslöser 26 bis = 50 | 456.03.01.000.00.01 | 456 - Einbruchmeldeanlage - Anzahl Auslöser <= 25 | 0.36017 | FALSE | FALSE
456 | ['kiwb17182103_06', 'zkz-ezs', 'kostengruppe din 276-1: 456', 'bezeichn. kostengr. din 276-1: gefahrenmelde- u. alarmanlagen'] |  |  | 456.03.01.000.00.02 | 456 - Einbruchmeldeanlage - Anzahl Auslöser 26 bis = 50 | 456.03.01.000.00.02 | 456 - Einbruchmeldeanlage - Anzahl Auslöser 26 bis = 50 | 0.34816 | FALSE | TRUE
456 | ['kiwb17182103_07', 'zkz-ezs', 'kostengruppe din 276-1: 456', 'bezeichn. kostengr. din 276-1: gefahrenmelde- u. alarmanlagen'] |  |  | 456.03.01.000.00.02 | 456 - Einbruchmeldeanlage - Anzahl Auslöser 26 bis = 50 | 456.03.01.000.00.01 | 456 - Einbruchmeldeanlage - Anzahl Auslöser <= 25 | 0.34728 | FALSE | FALSE
456 | ['kiwb17182103_08', 'zkz-ezs', 'kostengruppe din 276-1: 456', 'bezeichn. kostengr. din 276-1: gefahrenmelde- u. alarmanlagen'] |  |  | 456.03.01.000.00.02 | 456 - Einbruchmeldeanlage - Anzahl Auslöser 26 bis = 50 | 456.03.01.000.00.01 | 456 - Einbruchmeldeanlage - Anzahl Auslöser <= 25 | 0.35116 | FALSE | FALSE
456 | ['kiwb17182103_09_hh, bauerberg', 'zkz-ezs', 'kostengruppe din 276-1: 456', 'bezeichn. kostengr. din 276-1: gefahrenmelde- u. alarmanlagen'] |  |  | 456.03.01.000.00.02 | 456 - Einbruchmeldeanlage - Anzahl Auslöser 26 bis = 50 | 456.03.01.000.00.01 | 456 - Einbruchmeldeanlage - Anzahl Auslöser <= 25 | 0.36138 | FALSE | FALSE
456 | ['kiwb17182103_10', 'zkz-ezs', 'kostengruppe din 276-1: 456', 'bezeichn. kostengr. din 276-1: gefahrenmelde- u. alarmanlagen'] |  |  | 456.03.01.000.00.02 | 456 - Einbruchmeldeanlage - Anzahl Auslöser 26 bis = 50 | 456.03.01.000.00.02 | 456 - Einbruchmeldeanlage - Anzahl Auslöser 26 bis = 50 | 0.34509 | FALSE | TRUE
456 | ['kiwb17182103_11', 'zkz-ezs', 'kostengruppe din 276-1: 456', 'bezeichn. kostengr. din 276-1: gefahrenmelde- u. alarmanlagen'] |  |  | 456.03.01.000.00.02 | 456 - Einbruchmeldeanlage - Anzahl Auslöser 26 bis = 50 | 456.03.01.000.00.01 | 456 - Einbruchmeldeanlage - Anzahl Auslöser <= 25 | 0.34885 | FALSE | FALSE
456 | ['kiwb17182103_14', 'zkz-ezs', 'kostengruppe din 276-1: 456', 'bezeichn. kostengr. din 276-1: gefahrenmelde- u. alarmanlagen'] |  |  | 456.03.01.000.00.02 | 456 - Einbruchmeldeanlage - Anzahl Auslöser 26 bis = 50 | 456.03.01.000.00.01 | 456 - Einbruchmeldeanlage - Anzahl Auslöser <= 25 | 0.34981 | FALSE | FALSE
456 | ['kiwb17182103_15', 'zkz-ezs', 'kostengruppe din 276-1: 456', 'bezeichn. kostengr. din 276-1: gefahrenmelde- u. alarmanlagen'] |  |  | 456.03.01.000.00.02 | 456 - Einbruchmeldeanlage - Anzahl Auslöser 26 bis = 50 | 456.03.01.000.00.01 | 456 - Einbruchmeldeanlage - Anzahl Auslöser <= 25 | 0.34883 | FALSE | FALSE
456 | ['kiwb17182105_01', 'zkz-ezs', 'kostengruppe din 276-1: 456', 'bezeichn. kostengr. din 276-1: gefahrenmelde- u. alarmanlagen'] |  |  | 456.03.01.000.00.02 | 456 - Einbruchmeldeanlage - Anzahl Auslöser 26 bis = 50 | 456.03.01.000.00.01 | 456 - Einbruchmeldeanlage - Anzahl Auslöser <= 25 | 0.35121 | FALSE | FALSE
456 | ['kiwb17182105_02', 'zkz-ezs', 'kostengruppe din 276-1: 456', 'bezeichn. kostengr. din 276-1: gefahrenmelde- u. alarmanlagen'] |  |  | 456.03.01.000.00.02 | 456 - Einbruchmeldeanlage - Anzahl Auslöser 26 bis = 50 | 456.03.01.000.00.01 | 456 - Einbruchmeldeanlage - Anzahl Auslöser <= 25 | 0.35286 | FALSE | FALSE
456 | ['kiwb17182107_01', 'zkz-ezs', 'kostengruppe din 276-1: 456', 'bezeichn. kostengr. din 276-1: gefahrenmelde- u. alarmanlagen'] |  |  | 456.03.01.000.00.02 | 456 - Einbruchmeldeanlage - Anzahl Auslöser 26 bis = 50 | 456.03.01.000.00.01 | 456 - Einbruchmeldeanlage - Anzahl Auslöser <= 25 | 0.34806 | FALSE | FALSE
456 | ['kiwb17182107_02', 'zkz-ezs', 'kostengruppe din 276-1: 456', 'bezeichn. kostengr. din 276-1: gefahrenmelde- u. alarmanlagen'] |  |  | 456.03.01.000.00.02 | 456 - Einbruchmeldeanlage - Anzahl Auslöser 26 bis = 50 | 456.03.01.000.00.01 | 456 - Einbruchmeldeanlage - Anzahl Auslöser <= 25 | 0.35013 | FALSE | FALSE
456 | ['kiwb17182107_03', 'zkz-ezs', 'kostengruppe din 276-1: 456', 'bezeichn. kostengr. din 276-1: gefahrenmelde- u. alarmanlagen'] |  |  | 456.03.01.000.00.02 | 456 - Einbruchmeldeanlage - Anzahl Auslöser 26 bis = 50 | 456.03.01.000.00.01 | 456 - Einbruchmeldeanlage - Anzahl Auslöser <= 25 | 0.35404 | FALSE | FALSE
456 | ['kiwb17182107_04', 'zkz-ezs', 'kostengruppe din 276-1: 456', 'bezeichn. kostengr. din 276-1: gefahrenmelde- u. alarmanlagen'] |  |  | 456.03.01.000.00.02 | 456 - Einbruchmeldeanlage - Anzahl Auslöser 26 bis = 50 | 456.03.01.000.00.01 | 456 - Einbruchmeldeanlage - Anzahl Auslöser <= 25 | 0.35957 | FALSE | FALSE
456 | ['kiwb17182107_05', 'zkz-ezs', 'kostengruppe din 276-1: 456', 'bezeichn. kostengr. din 276-1: gefahrenmelde- u. alarmanlagen'] |  |  | 456.03.01.000.00.02 | 456 - Einbruchmeldeanlage - Anzahl Auslöser 26 bis = 50 | 456.03.01.000.00.01 | 456 - Einbruchmeldeanlage - Anzahl Auslöser <= 25 | 0.35801 | FALSE | FALSE
445 | ['innenbeleuchtung, ortsfest', 'innenbel.einr. ortsf. leuchten', 'kostengruppe din 276-1: 445', 'bezeichn. kostengr. din 276-1: beleuchtungsanlagen'] |  |  | 445.02.01.007.04.00 | 445 - Sicherheitsbeleuchtungsanlage - Leuchte - Zentralversorgung ohne Überwachung | 445.01.01.000.00.00 | 445 - Ortsfeste Leuchten | 0.39313 | FALSE | FALSE
456 | ['f014_x_x_x_esch_2.ug_schacht_ost', 'flucht- /liefertür', 'kostengruppe din 276-1: 456', 'bezeichn. kostengr. din 276-1: gefahrenmelde- u. alarmanlagen'] |  |  | 456.03.01.000.00.02 | 456 - Einbruchmeldeanlage - Anzahl Auslöser 26 bis = 50 | 456.03.01.000.00.01 | 456 - Einbruchmeldeanlage - Anzahl Auslöser <= 25 | 0.32412 | FALSE | FALSE
431 | ['ablüfter, r.504', 'abluftgerät', 'pasm_betriebszustand: normalbetrieb (nb)', 'zuluftvolumenstrom nennvol.: 1000', 'ventilator antriebsart: direkt ohne aut. lastanpassung', 'brandlüftung: keine brandlüftungsfunktion', 'nutzung rlt: systemtechnik', 'schnittstelle bues/glt: gabi über bacnet', 'zwischenkontrolle rlt: keine zwischenprfg. erforderl.', 'sonderbau-prüfungen: nein, keine', 'kostengruppe din 276-1: 431', 'bezeichn. kostengr. din 276-1: lüftungsanlagen'] |  |  | 431.03.01.000.02.05 | 431 - Zu- und Abluftanlagen (mit bis zur einer LBF); ohne WRG - Volumenstrom > 10.000 bis 20.000 m³/h | 334.03.01.000.19.01 | 334 - Drehflügeltür (ohne Fluchtwegsfunktion); nicht kraftbetrieben ohne Brand-/ Rauchschutzfunktion - 1-flüglig | 0.45233 | FALSE | FALSE
431 | ['ablüfter, r.503a (batterieraum)', 'abluftgerät', 'pasm_betriebszustand: normalbetrieb (nb)', 'zuluftvolumenstrom nennvol.: 1000', 'ventilator antriebsart: direkt ohne aut. lastanpassung', 'brandlüftung: keine brandlüftungsfunktion', 'nutzung rlt: systemtechnik', 'schnittstelle bues/glt: keine', 'zugehörige verbraucher: batterieraum', 'zwischenkontrolle rlt: keine zwischenprfg. erforderl.', 'sonderbau-prüfungen: nein, keine', 'kostengruppe din 276-1: 431', 'bezeichn. kostengr. din 276-1: lüftungsanlagen'] |  |  | 431.03.01.000.02.04 | 431 - Zu- und Abluftanlagen (mit bis zur einer LBF); ohne WRG - Volumenstrom > 5.000 bis 10.000 m³/h | 334.03.01.000.19.01 | 334 - Drehflügeltür (ohne Fluchtwegsfunktion); nicht kraftbetrieben ohne Brand-/ Rauchschutzfunktion - 1-flüglig | 0.43856 | FALSE | FALSE
474 | ['erste-hilfe-verbandskästen', 'erste-hilfe-verbandskasten', 'bezeichn. kostengr. din 276-1: medizin- und labortechnische a', 'kostengruppe din 276-1: 474'] |  |  | 474.01.08.000.01.03 | 474 - Handfeuerlöscher Pulver - Dauerdrucklöscher - Inhalt 12 kg | 465.01.03.000.00.01 | 465 - Einträgerhängekran - Traglast <= 1t | 0.26718 | FALSE | FALSE
474 | ['erste-hilfe-verbandskästen', 'erste-hilfe-verbandskasten', 'bezeichn. kostengr. din 276-1: medizin- und labortechnische a', 'kostengruppe din 276-1: 474'] |  |  | 474.01.08.000.01.03 | 474 - Handfeuerlöscher Pulver - Dauerdrucklöscher - Inhalt 12 kg | 465.01.03.000.00.01 | 465 - Einträgerhängekran - Traglast <= 1t | 0.26718 | FALSE | FALSE
474 | ['erste-hilfe-verbandskästen', 'erste-hilfe-verbandskasten', 'bezeichn. kostengr. din 276-1: medizin- und labortechnische a', 'kostengruppe din 276-1: 474'] |  |  | 474.01.08.000.01.03 | 474 - Handfeuerlöscher Pulver - Dauerdrucklöscher - Inhalt 12 kg | 465.01.03.000.00.01 | 465 - Einträgerhängekran - Traglast <= 1t | 0.26718 | FALSE | FALSE
456 | ['kocs35755001_01 oepfershausen, an der ha', 'acu', 'kostengruppe din 276-1: 456', 'bezeichn. kostengr. din 276-1: gefahrenmelde- u. alarmanlagen'] |  |  | 456.03.01.000.00.02 | 456 - Einbruchmeldeanlage - Anzahl Auslöser 26 bis = 50 | 443.01.01.000.01.00 | 443 - Niederspannungshauptverteiler, Feld exkl. Lastschalter | 0.33774 | FALSE | FALSE
456 | ['lene37790801_01_alsleben', 'zkz-ezs', 'kostengruppe din 276-1: 456', 'bezeichn. kostengr. din 276-1: gefahrenmelde- u. alarmanlagen'] |  |  | 456.03.01.000.00.02 | 456 - Einbruchmeldeanlage - Anzahl Auslöser 26 bis = 50 | 456.03.01.000.00.01 | 456 - Einbruchmeldeanlage - Anzahl Auslöser <= 25 | 0.3648 | FALSE | FALSE
431 | ['rlt-anl. 30', 'lüftungsanlage mit heizung', 'pasm_betriebszustand: normalbetrieb (nb)', 'hygiene vdi 6022: nein', 'nutzung rlt: systemtechnik', 'zuluftvolumenstrom tatsächlich: 1000', 'zuluftvolumenstrom nennvol.: 1000', 'ventilator antriebsart: direkt ohne aut. lastanpassung', 'brandlüftung: keine brandlüftungsfunktion', 'zugehörige verbraucher: sonstige', 'versorgter bereich: r. 045 (lager), 046 (kopierr)', 'schnittstelle bues/glt: bues', 'funktionsweise der msr: digital, standard-regelung', 'fabrikat der msr: saia', 'typ der msr: pcd 3.m5340', 'zwischenkontrolle rlt: keine zwischenprfg. erforderl.', 'sonderbau-prüfungen: nein, keine', 'kostengruppe din 276-1: 431', 'bezeichn. kostengr. din 276-1: lüftungsanlagen'] |  |  | 431.03.01.000.01.05 | 431 - Zu- und Abluftanlagen (mit bis zur einer LBF); mit WRG - Volumenstrom > 10.000 bis 20.000 m³/h | 334.03.01.000.19.01 | 334 - Drehflügeltür (ohne Fluchtwegsfunktion); nicht kraftbetrieben ohne Brand-/ Rauchschutzfunktion - 1-flüglig | 0.3838 | FALSE | FALSE
439 | ['bsk rlt-anl. 30', 'brandschutzklappen', 'asbesthaltige bsk enthalten: nein', 'sonderbau-prüfungen: nein, keine', 'nutzung rlt: systemtechnik', 'versorgter bereich: r. 045 (lager), 046 (kopierr)', 'schnittstelle bues/glt: keine', 'kostengruppe din 276-1: 439', 'bezeichn. kostengr. din 276-1: lufttechnische anlagen, sonst.'] | 439.01.01.053.00.00 | 439 - Brandschutzklappen | 439.04.01.000.00.02 | 439 - Kreislaufverbundsystem - Leistung > 10 bis 20 kW | 334.03.01.000.11.01 | 334 - Schiebetür (ohne Fluchtwegsfunktion); nicht kraftbetrieben ohne Brand-/ Rauchschutzfunktion - 1-flüglig | 0.39796 | FALSE | FALSE
456 | ['f150_e_x_bt01_kantine', 'zugangstür', 'kostengruppe din 276-1: 456', 'bezeichn. kostengr. din 276-1: gefahrenmelde- u. alarmanlagen'] |  |  | 456.03.01.000.00.02 | 456 - Einbruchmeldeanlage - Anzahl Auslöser 26 bis = 50 | 334.03.01.023.00.00 | 334 - Türen - Fluchtürwächter - Zulage zu Türen | 0.37515 | FALSE | FALSE
456 | ['z217_e_10_x_außenlager pti', 'zugangstür', 'kostengruppe din 276-1: 456', 'bezeichn. kostengr. din 276-1: gefahrenmelde- u. alarmanlagen'] |  |  | 456.03.01.000.00.02 | 456 - Einbruchmeldeanlage - Anzahl Auslöser 26 bis = 50 | 334.03.01.023.00.00 | 334 - Türen - Fluchtürwächter - Zulage zu Türen | 0.37572 | FALSE | FALSE
456 | ['l217_e_10_x_außenlager pti', 'kartenleser eines zugangs', 'service-id: 34309', 'kostengruppe din 276-1: 456', 'bezeichn. kostengr. din 276-1: gefahrenmelde- u. alarmanlagen'] |  |  | 456.03.01.000.00.03 | 456 - Einbruchmeldeanlage - Anzahl Auslöser 51 bis = 100 | 421.01.01.000.01.01 | 421 - Heizöltank oberirdisch inkl. Füll- u. Entleerungseinrichtungen - Nenninhalt <= 10.000 l | 0.30442 | FALSE | FALSE
456 | ['z213_01_t.134-138_02_technikraum', 'zugangstür', 'kostengruppe din 276-1: 456', 'bezeichn. kostengr. din 276-1: gefahrenmelde- u. alarmanlagen'] |  |  | 456.03.01.000.00.02 | 456 - Einbruchmeldeanlage - Anzahl Auslöser 26 bis = 50 | 334.03.01.023.00.00 | 334 - Türen - Fluchtürwächter - Zulage zu Türen | 0.41229 | FALSE | FALSE
456 | ['l213_01_t.134-138_02_technikraum', 'kartenleser eines zugangs', 'service-id: 31277', 'kostengruppe din 276-1: 456', 'bezeichn. kostengr. din 276-1: gefahrenmelde- u. alarmanlagen'] |  |  | 456.03.01.000.00.02 | 456 - Einbruchmeldeanlage - Anzahl Auslöser 26 bis = 50 | 338.01.01.159.02.00 | 338 - Jalousien - mechanisch | 0.24878 | FALSE | FALSE
456 | ['f214_01_t.134-138_02_technikraum', 'flucht- /liefertür', 'kostengruppe din 276-1: 456', 'bezeichn. kostengr. din 276-1: gefahrenmelde- u. alarmanlagen'] |  |  | 456.03.01.000.00.02 | 456 - Einbruchmeldeanlage - Anzahl Auslöser 26 bis = 50 | 421.01.01.000.01.01 | 421 - Heizöltank oberirdisch inkl. Füll- u. Entleerungseinrichtungen - Nenninhalt <= 10.000 l | 0.32382 | FALSE | FALSE
461 | ['personenaufzug i 13101', 'personenaufzug', 'antriebsart: treibscheibe', 'förderhöhe in m: 23,6', 'betriebsgeschwindigkeit in m/s: 1', 'tragfähigkeit in kg: 750', 'anzahl der haltestellen: 6', 'anzahl fahrten im monat: > 1.000', 'personenanzahl: 10', 'notrufzentrale: spfs, smc leipzig', 'schnittstelle bues/glt: bues', 'kostengruppe din 276-1: 461', 'bezeichn. kostengr. din 276-1: aufzugsanlagen'] |  |  | 461.01.01.000.02.04 | 461 - Personenaufzug mit Hydraulik-Antrieb (ohne Ölwechsel) - Anz. Haltestellen 5 | 462.01.01.000.00.01 | 462 - Fahrtreppe, Fahrsteig (ohne brandschutztechnische Reinigung) - Förderlänge <=10 m; Stufen <= 57 Stk. | 0.31065 | FALSE | FALSE
461 | ['personenaufzug ii 13102', 'personenaufzug', 'antriebsart: treibscheibe', 'förderhöhe in m: 23,6', 'betriebsgeschwindigkeit in m/s: 1', 'tragfähigkeit in kg: 1050', 'anzahl der haltestellen: 6', 'anzahl fahrten im monat: > 1.000', 'personenanzahl: 14', 'notrufzentrale: spfs, smc leipzig', 'schnittstelle bues/glt: bues', 'kostengruppe din 276-1: 461', 'bezeichn. kostengr. din 276-1: aufzugsanlagen'] |  |  | 461.01.01.000.02.05 | 461 - Personenaufzug mit Hydraulik-Antrieb (ohne Ölwechsel) - Anz. Haltestellen 6 | 462.01.01.000.00.01 | 462 - Fahrtreppe, Fahrsteig (ohne brandschutztechnische Reinigung) - Förderlänge <=10 m; Stufen <= 57 Stk. | 0.34464 | FALSE | FALSE
474 | ['erste-hilfe-verbandskasten', 'erste-hilfe-verbandskasten', 'bezeichn. kostengr. din 276-1: medizin- und labortechnische a', 'kostengruppe din 276-1: 474'] |  |  | 474.01.08.000.01.03 | 474 - Handfeuerlöscher Pulver - Dauerdrucklöscher - Inhalt 12 kg | 465.01.03.000.00.01 | 465 - Einträgerhängekran - Traglast <= 1t | 0.25362 | FALSE | FALSE
456 | ['f061_x_x_x raum 1a haupteingang', 'flucht- /liefertür', 'kostengruppe din 276-1: 456', 'bezeichn. kostengr. din 276-1: gefahrenmelde- u. alarmanlagen'] |  |  | 456.03.01.000.00.02 | 456 - Einbruchmeldeanlage - Anzahl Auslöser 26 bis = 50 | 334.03.01.000.16.01 | 334 - Drehflügeltür (mit Fluchtwegsfunktion); nicht kraftbetrieben mit Brand-/ Rauchschutzfunktion - 1-flüglig | 0.31087 | FALSE | FALSE
456 | ['lf061_x_x_x raum 1a haupteingang', 'kartenleser eines zugangs', 'service-id: 74', 'kostengruppe din 276-1: 456', 'bezeichn. kostengr. din 276-1: gefahrenmelde- u. alarmanlagen'] |  |  | 456.03.01.000.00.02 | 456 - Einbruchmeldeanlage - Anzahl Auslöser 26 bis = 50 | 465.01.05.000.00.01 | 465 - Portalkran - Traglast <= 1t | 0.25811 | FALSE | FALSE
456 | ['f065_x_x_x_bauerbergweg raum 1e', 'zugangstür', 'kostengruppe din 276-1: 456', 'bezeichn. kostengr. din 276-1: gefahrenmelde- u. alarmanlagen'] |  |  | 456.03.01.000.00.02 | 456 - Einbruchmeldeanlage - Anzahl Auslöser 26 bis = 50 | 456.03.01.000.00.01 | 456 - Einbruchmeldeanlage - Anzahl Auslöser <= 25 | 0.32151 | FALSE | FALSE
456 | ['lf065_x_x_x_bauerbergweg raum 1e', 'kartenleser eines zugangs', 'service-id: 84', 'kostengruppe din 276-1: 456', 'bezeichn. kostengr. din 276-1: gefahrenmelde- u. alarmanlagen'] |  |  | 456.03.01.000.00.02 | 456 - Einbruchmeldeanlage - Anzahl Auslöser 26 bis = 50 | 465.01.01.000.00.01 | 465 - Brückenkran - Traglast <= 1t | 0.26763 | FALSE | FALSE
456 | ['f066_x_x_x_bauerbergweg raum 1g', 'zugangstür', 'kostengruppe din 276-1: 456', 'bezeichn. kostengr. din 276-1: gefahrenmelde- u. alarmanlagen'] |  |  | 456.03.01.000.00.02 | 456 - Einbruchmeldeanlage - Anzahl Auslöser 26 bis = 50 | 456.03.01.000.00.01 | 456 - Einbruchmeldeanlage - Anzahl Auslöser <= 25 | 0.32188 | FALSE | FALSE
456 | ['lf066_x_x_x_bauerbergweg raum 1g', 'kartenleser eines zugangs', 'service-id: 86', 'kostengruppe din 276-1: 456', 'bezeichn. kostengr. din 276-1: gefahrenmelde- u. alarmanlagen'] |  |  | 456.03.01.000.00.02 | 456 - Einbruchmeldeanlage - Anzahl Auslöser 26 bis = 50 | 465.01.01.000.00.01 | 465 - Brückenkran - Traglast <= 1t | 0.22172 | FALSE | FALSE
456 | ['lf069_x_x_x_bbw treppenhaus c', 'kartenleser eines zugangs', 'service-id: 94', 'kostengruppe din 276-1: 456', 'bezeichn. kostengr. din 276-1: gefahrenmelde- u. alarmanlagen'] |  |  | 456.03.01.000.00.02 | 456 - Einbruchmeldeanlage - Anzahl Auslöser 26 bis = 50 | 462.01.01.000.00.03 | 462 - Fahrtreppe, Fahrsteig (ohne brandschutztechnische Reinigung) - Förderlange >15 bis 20 m; Stufen'> 87 bis 114 Stk. | 0.24032 | FALSE | FALSE
456 | ['z072_x_x_x_bauerbergweg raum 310', 'zugangstür', 'kostengruppe din 276-1: 456', 'bezeichn. kostengr. din 276-1: gefahrenmelde- u. alarmanlagen'] |  |  | 456.03.01.000.00.03 | 456 - Einbruchmeldeanlage - Anzahl Auslöser 51 bis = 100 | 456.03.01.000.00.01 | 456 - Einbruchmeldeanlage - Anzahl Auslöser <= 25 | 0.33029 | FALSE | FALSE
456 | ['l072_x_x_x_bauerbergweg raum 310', 'kartenleser eines zugangs', 'service-id: 80919', 'kostengruppe din 276-1: 456', 'bezeichn. kostengr. din 276-1: gefahrenmelde- u. alarmanlagen'] |  |  | 456.03.01.000.00.03 | 456 - Einbruchmeldeanlage - Anzahl Auslöser 51 bis = 100 | 389.03.01.000.00.00 | 387 - Schneelastwaage | 0.2316 | FALSE | FALSE
456 | ['f073_x_x_x_bauerbergweg raum 312', 'flucht- /liefertür', 'kostengruppe din 276-1: 456', 'bezeichn. kostengr. din 276-1: gefahrenmelde- u. alarmanlagen'] |  |  | 456.03.01.000.00.02 | 456 - Einbruchmeldeanlage - Anzahl Auslöser 26 bis = 50 | 334.03.02.000.00.00 | 334 - Personenvereinzelungsanlage, Schleuse/Durchgangsschleuse | 0.34844 | FALSE | FALSE
456 | ['lf073_x_x_x_bauerbergweg raum 312', 'kartenleser eines zugangs', 'service-id: 74', 'kostengruppe din 276-1: 456', 'bezeichn. kostengr. din 276-1: gefahrenmelde- u. alarmanlagen'] |  |  | 456.03.01.000.00.02 | 456 - Einbruchmeldeanlage - Anzahl Auslöser 26 bis = 50 | 456.03.01.000.00.01 | 456 - Einbruchmeldeanlage - Anzahl Auslöser <= 25 | 0.25613 | FALSE | FALSE
456 | ['f074_x_x_x_bauerbergweg raum 314', 'flucht- /liefertür', 'kostengruppe din 276-1: 456', 'bezeichn. kostengr. din 276-1: gefahrenmelde- u. alarmanlagen'] |  |  | 456.03.01.000.00.02 | 456 - Einbruchmeldeanlage - Anzahl Auslöser 26 bis = 50 | 334.03.02.000.00.00 | 334 - Personenvereinzelungsanlage, Schleuse/Durchgangsschleuse | 0.34118 | FALSE | FALSE
456 | ['lf074_x_x_x_bauerbergweg raum 314', 'kartenleser eines zugangs', 'service-id: 76', 'kostengruppe din 276-1: 456', 'bezeichn. kostengr. din 276-1: gefahrenmelde- u. alarmanlagen'] |  |  | 456.03.01.000.00.03 | 456 - Einbruchmeldeanlage - Anzahl Auslöser 51 bis = 100 | 456.03.01.000.00.01 | 456 - Einbruchmeldeanlage - Anzahl Auslöser <= 25 | 0.22942 | FALSE | FALSE
456 | ['f019_x_x_x_bauerbergweg raum 414', 'flucht- /liefertür', 'kostengruppe din 276-1: 456', 'bezeichn. kostengr. din 276-1: gefahrenmelde- u. alarmanlagen'] |  |  | 456.03.01.000.00.02 | 456 - Einbruchmeldeanlage - Anzahl Auslöser 26 bis = 50 | 421.01.01.000.01.01 | 421 - Heizöltank oberirdisch inkl. Füll- u. Entleerungseinrichtungen - Nenninhalt <= 10.000 l | 0.43529 | FALSE | FALSE
456 | ['lf019_x_x_x_bauerbergweg raum 414', 'kartenleser eines zugangs', 'service-id: 94', 'kostengruppe din 276-1: 456', 'bezeichn. kostengr. din 276-1: gefahrenmelde- u. alarmanlagen'] |  |  | 456.03.01.000.00.03 | 456 - Einbruchmeldeanlage - Anzahl Auslöser 51 bis = 100 | 421.01.01.000.01.01 | 421 - Heizöltank oberirdisch inkl. Füll- u. Entleerungseinrichtungen - Nenninhalt <= 10.000 l | 0.35017 | FALSE | FALSE
456 | ['f020_x_x_xktiv f69_raum 414 inaktiv', 'flucht- /liefertür', 'kostengruppe din 276-1: 456', 'bezeichn. kostengr. din 276-1: gefahrenmelde- u. alarmanlagen'] |  |  | 456.03.01.000.00.02 | 456 - Einbruchmeldeanlage - Anzahl Auslöser 26 bis = 50 | 421.01.01.000.01.01 | 421 - Heizöltank oberirdisch inkl. Füll- u. Entleerungseinrichtungen - Nenninhalt <= 10.000 l | 0.37514 | FALSE | FALSE
456 | ['lf020_x_x_xktiv f69_raum 414 inaktiv', 'kartenleser eines zugangs', 'service-id: 95', 'kostengruppe din 276-1: 456', 'bezeichn. kostengr. din 276-1: gefahrenmelde- u. alarmanlagen'] |  |  | 456.03.01.000.00.03 | 456 - Einbruchmeldeanlage - Anzahl Auslöser 51 bis = 100 | 421.01.01.000.01.01 | 421 - Heizöltank oberirdisch inkl. Füll- u. Entleerungseinrichtungen - Nenninhalt <= 10.000 l | 0.26614 | FALSE | FALSE
456 | ['lf021_x_x_x_bauerbergweg raum 412c', 'kartenleser eines zugangs', 'service-id: 96', 'kostengruppe din 276-1: 456', 'bezeichn. kostengr. din 276-1: gefahrenmelde- u. alarmanlagen'] |  |  | 456.03.01.000.00.02 | 456 - Einbruchmeldeanlage - Anzahl Auslöser 26 bis = 50 | 421.01.01.000.01.01 | 421 - Heizöltank oberirdisch inkl. Füll- u. Entleerungseinrichtungen - Nenninhalt <= 10.000 l | 0.27279 | FALSE | FALSE
456 | ['lf039_x_x_x4_bauerbergweg raum 17', 'kartenleser eines zugangs', 'service-id: 154', 'kostengruppe din 276-1: 456', 'bezeichn. kostengr. din 276-1: gefahrenmelde- u. alarmanlagen'] |  |  | 456.03.01.000.00.02 | 456 - Einbruchmeldeanlage - Anzahl Auslöser 26 bis = 50 | 462.01.01.000.00.03 | 462 - Fahrtreppe, Fahrsteig (ohne brandschutztechnische Reinigung) - Förderlange >15 bis 20 m; Stufen'> 87 bis 114 Stk. | 0.27621 | FALSE | FALSE
456 | ['lf040_x_x_x6_bauerbergweg raum 17', 'kartenleser eines zugangs', 'service-id: 155', 'kostengruppe din 276-1: 456', 'bezeichn. kostengr. din 276-1: gefahrenmelde- u. alarmanlagen'] |  |  | 456.03.01.000.00.02 | 456 - Einbruchmeldeanlage - Anzahl Auslöser 26 bis = 50 | 462.01.01.000.00.03 | 462 - Fahrtreppe, Fahrsteig (ohne brandschutztechnische Reinigung) - Förderlange >15 bis 20 m; Stufen'> 87 bis 114 Stk. | 0.27249 | FALSE | FALSE
444 | ['keine verwendung', 'niederspannungsleitungsanlage', 'anzahl fi alle uvt: 0', 'überspannungsableiter: 0', 'unterverteilungen gesamt: 0', 'anzahl uvt ohne usv: 0', 'stromkreise 1-ph ohne usv: 192', 'stromkreise 3-ph ohne usv: 40', 'anzahl uvt mit usv: 0', 'stromkreise 1-ph mit usv: 0', 'stromkreise 3-ph mit usv: 0', 'schnittstelle bues/glt: keine', 'sonderbau-prüfungen: nein, keine', 'kostengruppe din 276-1: 444', 'bezeichn. kostengr. din 276-1: niederspannungsinstallationsan'] |  |  | 444.03.01.000.00.02 | 444 - Unterverteiler (inkl. Potenzialausgleich) - Stromkreise 20 bis 50 Stk. | 431.03.01.000.02.05 | 431 - Zu- und Abluftanlagen (mit bis zur einer LBF); ohne WRG - Volumenstrom > 10.000 bis 20.000 m³/h | 0.28518 | FALSE | FALSE
444 | ['nspg-ltg-anl. 2.og nn-uvt 2/2.3 r214', 'niederspannungsleitungsanlage', 'anzahl fi alle uvt: 0', 'überspannungsableiter: 0', 'unterverteilungen gesamt: 1', 'anzahl uvt ohne usv: 1', 'stromkreise 1-ph ohne usv: 192', 'stromkreise 3-ph ohne usv: 40', 'anzahl uvt mit usv: 0', 'stromkreise 1-ph mit usv: 0', 'stromkreise 3-ph mit usv: 0', 'schnittstelle bues/glt: keine', 'sonderbau-prüfungen: nein, keine', 'kostengruppe din 276-1: 444', 'bezeichn. kostengr. din 276-1: niederspannungsinstallationsan', 'produkt-pasm: g230/400ets'] |  |  | 444.03.01.000.00.02 | 444 - Unterverteiler (inkl. Potenzialausgleich) - Stromkreise 20 bis 50 Stk. | 434.03.01.000.01.01 | 434 - Verteiler und Rohrleitungen - Anzahl Kreise 1 bis 5 - Nennweite Zuleitung Verteiler <=100DN | 0.32866 | FALSE | FALSE
456 | ['kawb31146111_01', 'idt', 'isdn nummer/gateway adr.: 10.86.0.65', 'tcp/ip-adresse: 10.86.0.77', 'subnet mask: 255.255.255.240', 'kostengruppe din 276-1: 456', 'bezeichn. kostengr. din 276-1: gefahrenmelde- u. alarmanlagen'] |  |  | 456.03.01.000.00.02 | 456 - Einbruchmeldeanlage - Anzahl Auslöser 26 bis = 50 | 456.03.01.000.00.02 | 456 - Einbruchmeldeanlage - Anzahl Auslöser 26 bis = 50 | 0.23922 | FALSE | TRUE
362 | ['rwa-anlage elektrisch', 'rwa-anlagen', 'auslösung: elektrisch', 'anzahl entrauchungsklappen: 1', 'schnittstelle bues/glt: keine', 'sonderbau-prüfungen: nein, keine', 'kostengruppe din 276-1: 362', 'bezeichn. kostengr. din 276-1: dachfenster, dachöffnungen'] |  |  | 362.01.01.000.01.02 | 362 - Lichtkuppeln / Oberlichter / Dachfenster - elektrisch - Einbauhöhe 6 m bis 12 m | 334.03.01.000.19.01 | 334 - Drehflügeltür (ohne Fluchtwegsfunktion); nicht kraftbetrieben ohne Brand-/ Rauchschutzfunktion - 1-flüglig | 0.42234 | FALSE | FALSE
431 | ['kantine zuluftanlage küche', 'lüftungsanlage küche', 'hygiene vdi 6022: ja, vorschrift', 'nutzung rlt: gemverpfleinrichtung', 'zuluftvolumenstrom tatsächlich: 7500', 'zuluftvolumenstrom nennvol.: 7500', 'ventilator antriebsart: direkt mit aut. lastanpassung', 'brandlüftung: keine brandlüftungsfunktion', 'leckageerkennungssystem vorhd.: nein', 'zugehörige verbraucher: küche', 'schnittstelle bues/glt: gabi über bacnet', 'funktionsweise der msr: digital, standard-regelung', 'fabrikat der msr: siemens', 'typ der msr: pol638.000', 'zwischenkontrolle rlt: keine zwischenprfg. erforderl.', 'sonderbau-prüfungen: ja', 'kostengruppe din 276-1: 431', 'bezeichn. kostengr. din 276-1: lüftungsanlagen'] |  |  | 431.03.01.000.02.08 | 431 - Zu- und Abluftanlagen (mit bis zur einer LBF); ohne WRG - Volumenstrom > 50.000 bis 75.000 m³/h | 431.02.01.000.00.08 | 431 - Zuluftanlagen (mit bis zu einer LBF) - Zuluft Volumenstrom > 50.000 bis 75.000 m³/h | 0.29246 | FALSE | FALSE
456 | ['gasmeldeanlage', 'gasmeldeanlage sonstige', 'schnittstelle bues/glt: bues', 'kostengruppe din 276-1: 456', 'bezeichn. kostengr. din 276-1: gefahrenmelde- u. alarmanlagen'] |  |  | 456.03.01.000.00.02 | 456 - Einbruchmeldeanlage - Anzahl Auslöser 26 bis = 50 | 456.04.01.000.01.02 | 456 - Gas-Warnanlage - Art des Gases = CO - VdS-Zulassung = nein | 0.41498 | FALSE | FALSE
412 | ['durchlauferhitzer', 'gerät, elektrisch beheizt', 'hygiene trinkwv/vdi 6023: nein', 'nutzung: sonstige nutzung', 'kostengruppe din 276-1: 412', 'bezeichn. kostengr. din 276-1: wasseranlagen'] |  |  | 412.02.04.000.00.02 | 412 - Enteisenungs-/ Entmanganungsanlagen - Durchflussleistung > 1 m3/h bis 5 m3/h | 421.02.01.000.00.02 | 421 - Fernwärmeübergabestation - Heißwasser - Nennleistung >150 bis 300 kW | 0.36453 | FALSE | FALSE
412 | ['durchlauferhitzer', 'gerät, elektrisch beheizt', 'hygiene trinkwv/vdi 6023: nein', 'nutzung: sonstige nutzung', 'kostengruppe din 276-1: 412', 'bezeichn. kostengr. din 276-1: wasseranlagen'] |  |  | 412.02.04.000.00.02 | 412 - Enteisenungs-/ Entmanganungsanlagen - Durchflussleistung > 1 m3/h bis 5 m3/h | 421.02.01.000.00.02 | 421 - Fernwärmeübergabestation - Heißwasser - Nennleistung >150 bis 300 kW | 0.36453 | FALSE | FALSE
421 | ['kantine wasserewärmungsanlage', 'wassererwärmungsanlage', 'hygiene trinkwv/vdi 6023: ja, gewerblich', 'nutzung: sonstige nutzung', 'technik der wassererwärmung: direkt', 'energieart: elektro', 'gesamtleistung in kw: 54', 'kessel anzahl: 1', 'ausdehnungsgefäße anzahl: 0', 'brenner anzahl: 2', 'unterverteilungen anzahl: 0', 'fernwirken möglich: nein', 'wärmemengenzähler vorhanden: nein', 'schnittstelle bues/glt: keine', 'kostengruppe din 276-1: 421', 'bezeichn. kostengr. din 276-1: wärmeerzeugungsanlagen'] |  |  | 421.01.01.000.02.02 | 421 - Heizöltank unterirdisch inkl. Füll- u. Entleerungseinrichtungen - Nenninhalt > 10.000 bis 50.000 l | 421.03.01.164.01.01 | 421 - Wasserkessel (ohne Brenner) - Nennleistung <= 50 kW | 0.37684 | FALSE | FALSE
412 | ['wasserverteilanlage', 'wasserverteilanlage', 'filter: kein filter', 'messwerterfassung: keine', 'sanitärarmatur elektrisch: vorhanden', 'kostengruppe din 276-1: 412', 'bezeichn. kostengr. din 276-1: wasseranlagen'] |  |  | 412.02.04.000.00.02 | 412 - Enteisenungs-/ Entmanganungsanlagen - Durchflussleistung > 1 m3/h bis 5 m3/h | 412.03.01.229.00.00 | 412 - Wasserfilter - ohne Rückspülung | 0.48728 | FALSE | FALSE
421 | ['heizungsanlage, gas', 'heizungsanlage', 'wassererwärmung: nein', 'energieart: gas', 'gesamtleistung in kw: 100', 'kessel anzahl: 1', 'ausdehnungsgefäße anzahl: 2', 'brenner anzahl: 1', 'unterverteilungen anzahl: 1', 'schnittstelle bues/glt: gabi über bues', 'kostengruppe din 276-1: 421', 'bezeichn. kostengr. din 276-1: wärmeerzeugungsanlagen'] |  |  | 421.01.01.000.02.02 | 421 - Heizöltank unterirdisch inkl. Füll- u. Entleerungseinrichtungen - Nenninhalt > 10.000 bis 50.000 l | 421.03.01.014.04.01 | 421 - atmosphärische Gasbrenner (ohne Gebläse) - Nennleistung <= 50 kW | 0.39586 | FALSE | FALSE
421 | ['heizungsanlage, gas', 'heizungsanlage', 'wassererwärmung: nein', 'energieart: gas', 'gesamtleistung in kw: 30', 'kessel anzahl: 1', 'ausdehnungsgefäße anzahl: 1', 'brenner anzahl: 1', 'unterverteilungen anzahl: 1', 'schnittstelle bues/glt: gabi über bues', 'kostengruppe din 276-1: 421', 'bezeichn. kostengr. din 276-1: wärmeerzeugungsanlagen'] |  |  | 421.01.01.000.02.02 | 421 - Heizöltank unterirdisch inkl. Füll- u. Entleerungseinrichtungen - Nenninhalt > 10.000 bis 50.000 l | 421.03.03.000.00.01 | 421 - Gasthermen (inkl. Brenner) - Nennleistung <= 30 kW | 0.42598 | FALSE | FALSE
421 | ['ausdehnungsgefäß 1', 'ausdehnungsgefäß', 'druckbehälter ist eingebaut in: heizung ohne warmwasserbereit.', 'kostengruppe din 276-1: 421', 'bezeichn. kostengr. din 276-1: wärmeerzeugungsanlagen'] |  |  | 421.04.01.227.02.02 | 421 - Warmwasserspeicher direkt beheizt (inkl. Gasbrenner) - Volumen >150 bis 500 l | 421.03.02.000.08.01 | 421 - Grundwasser-Wärmepumpen (inkl. Brunnenanlage) - Nennleistung <= 30 kW | 0.3746 | FALSE | FALSE
421 | ['ausdehnungsgefäß 2', 'ausdehnungsgefäß', 'druckbehälter ist eingebaut in: heizung ohne warmwasserbereit.', 'kostengruppe din 276-1: 421', 'bezeichn. kostengr. din 276-1: wärmeerzeugungsanlagen'] |  |  | 421.04.01.227.02.02 | 421 - Warmwasserspeicher direkt beheizt (inkl. Gasbrenner) - Volumen >150 bis 500 l | 421.04.01.227.01.04 | 421 - Warmwasserspeicher indirekt beheizt - Volumen > 1.000 bis 2.000 l | 0.35766 | FALSE | FALSE
421 | ['ausdehnungsgefäß', 'ausdehnungsgefäß', 'druckbehälter ist eingebaut in: heizung ohne warmwasserbereit.', 'kostengruppe din 276-1: 421', 'bezeichn. kostengr. din 276-1: wärmeerzeugungsanlagen'] |  |  | 421.04.01.227.02.02 | 421 - Warmwasserspeicher direkt beheizt (inkl. Gasbrenner) - Volumen >150 bis 500 l | 421.03.02.000.08.01 | 421 - Grundwasser-Wärmepumpen (inkl. Brunnenanlage) - Nennleistung <= 30 kW | 0.39494 | FALSE | FALSE
413 | ['gasleitungsanlage', 'gasleitungsanlage, erdgas', 'verbraucher: heizung ohne warmwasserbereit.', 'teile der leitung im erdreich: nein', 'digitaler gaszähler: nein', 'schnittstelle bues/glt: keine', 'kostengruppe din 276-1: 413', 'bezeichn. kostengr. din 276-1: gasanlagen'] |  |  | 413.01.01.000.01.02 | 413 - Gastank oberirdisch inkl. Füll- u. Entleerungseinrichtungen - Nenninhalt > 10.000 bis 50.000 l | 456.04.01.000.01.02 | 456 - Gas-Warnanlage - Art des Gases = CO - VdS-Zulassung = nein | 0.4399 | FALSE | FALSE
411 | ['neutralisationsanlage (heizung)', 'neutralisationsanlage', 'schnittstelle bues/glt: keine', 'kostengruppe din 276-1: 411', 'bezeichn. kostengr. din 276-1: abwasseranlagen'] | 411.04.04.000.00.00 | 411 - Neutralisationsanlage | 411.05.01.012.01.02 | 411 - Hebeanlage Einfachpumpe geschlossen - fäkalienfrei - Fördermenge > 10 bis 50 m3/h | 421.01.01.000.01.01 | 421 - Heizöltank oberirdisch inkl. Füll- u. Entleerungseinrichtungen - Nenninhalt <= 10.000 l | 0.37731 | FALSE | FALSE
411 | ['neutralisationsanlage (heizung)', 'neutralisationsanlage', 'schnittstelle bues/glt: keine', 'kostengruppe din 276-1: 411', 'bezeichn. kostengr. din 276-1: abwasseranlagen'] | 411.04.04.000.00.00 | 411 - Neutralisationsanlage | 411.05.01.012.01.02 | 411 - Hebeanlage Einfachpumpe geschlossen - fäkalienfrei - Fördermenge > 10 bis 50 m3/h | 421.01.01.000.01.01 | 421 - Heizöltank oberirdisch inkl. Füll- u. Entleerungseinrichtungen - Nenninhalt <= 10.000 l | 0.37731 | FALSE | FALSE
412 | ['enthärtungsanlage heizung', 'enthärtungsanlage', 'nutzung: sonstige nutzung', 'salz auffüllen: jeden sechsten monat', 'schnittstelle bues/glt: keine', 'kostengruppe din 276-1: 412', 'bezeichn. kostengr. din 276-1: wasseranlagen'] |  |  | 412.02.04.000.00.02 | 412 - Enteisenungs-/ Entmanganungsanlagen - Durchflussleistung > 1 m3/h bis 5 m3/h | 461.02.01.000.02.05 | 461 - Lastenaufzug mit Hydraulik-Antrieb (ohne Ölwechsel) - Anz. Haltestellen 6 | 0.22817 | FALSE | FALSE
412 | ['enthärtungsanlage (heizungsfüllwasser)', 'enthärtungsanlage', 'nutzung: sonstige nutzung', 'salz auffüllen: jeden sechsten monat', 'schnittstelle bues/glt: keine', 'kostengruppe din 276-1: 412', 'bezeichn. kostengr. din 276-1: wasseranlagen'] |  |  | 412.02.03.000.00.02 | 412 - Wasseraufbereitungsanlagen (Umkehrosmose) - Permeatleistung > 1 m3/h bis 5 m3/h | 412.03.01.000.00.00 | 412 - Wasserverteilung (inkl. Rohrnetz und Absperr-, Entleerungs- und Entnahmearmaturen, Druckminderung) | 0.28545 | FALSE | FALSE
431 | ['ablüfter duschraum', 'deckenventilator', 'hygiene vdi 6022: nein', 'schnittstelle bues/glt: keine', 'zwischenkontrolle rlt: jährl. zwischenprfg. erforderl', 'sonderbau-prüfungen: nein, keine', 'kostengruppe din 276-1: 431', 'bezeichn. kostengr. din 276-1: lüftungsanlagen'] |  |  | 431.03.01.000.02.04 | 431 - Zu- und Abluftanlagen (mit bis zur einer LBF); ohne WRG - Volumenstrom > 5.000 bis 10.000 m³/h | 334.03.01.000.11.01 | 334 - Schiebetür (ohne Fluchtwegsfunktion); nicht kraftbetrieben ohne Brand-/ Rauchschutzfunktion - 1-flüglig | 0.33143 | FALSE | FALSE
431 | ['splitgerät 1 ilan r.t 126', 'splitklimagerät', 'anzahl außeneinheiten: 1', 'co2 äquivalent: 1,89', 'anzahl inneneinheiten: 1', 'gwp-wert: 675', 'hermetisch geschlossen: ja', 'hygiene vdi 6022: nein', 'kältemittelmenge: 2,8', 'kältemitteltyp: r 32', 'leckageerkennungssystem vorhd.: nein', 'schnittstelle bues/glt: bues', 'zwischenkontrolle rlt: keine zwischenprfg. erforderl.', 'zyklus für dichtheitskontrolle: kein', 'kostengruppe din 276-1: 431', 'bezeichn. kostengr. din 276-1: lüftungsanlagen'] |  |  | 431.03.01.000.02.02 | 431 - Zu- und Abluftanlagen (mit bis zur einer LBF); ohne WRG - Volumenstrom > 500 bis 2.500 m³/h | 422.01.01.154.01.01 | 422 - Heizungsverteiler (inkl. Entleerungen, Thermometer, Manometer, Armaturen, Ventile, Klappen, Wächter, Schmutzfänger, Umwälzpumpen, Druckausdehnungsgefäße, Nachspeiseeinrichtungen, Hydrauliche Weichen etc.) - Anzahl Kreise 1 bis 5 - Nennweite Zuleitung Verteiler <100DN | 0.23677 | FALSE | FALSE
431 | ['splitgerät 2 ilan r.t126', 'splitklimagerät', 'anzahl außeneinheiten: 1', 'co2 äquivalent: 1,89', 'anzahl inneneinheiten: 1', 'gwp-wert: 675', 'hermetisch geschlossen: ja', 'hygiene vdi 6022: nein', 'kältemittelmenge: 2,8', 'kältemitteltyp: r 32', 'leckageerkennungssystem vorhd.: nein', 'schnittstelle bues/glt: keine', 'zwischenkontrolle rlt: keine zwischenprfg. erforderl.', 'zyklus für dichtheitskontrolle: kein', 'kostengruppe din 276-1: 431', 'bezeichn. kostengr. din 276-1: lüftungsanlagen'] |  |  | 431.03.01.000.02.02 | 431 - Zu- und Abluftanlagen (mit bis zur einer LBF); ohne WRG - Volumenstrom > 500 bis 2.500 m³/h | 422.01.01.154.01.02 | 422 - Heizungsverteiler (inkl. Entleerungen, Thermometer, Manometer, Armaturen, Ventile, Klappen, Wächter, Schmutzfänger, Umwälzpumpen, Druckausdehnungsgefäße, Nachspeiseeinrichtungen, Hydrauliche Weichen etc.) - Anzahl Kreise 1 bis 5 - Nennweite Zuleitung Verteiler > 100DN bis 200DN | 0.2155 | FALSE | FALSE
445 | ['fluchtwegbeleuchtung led', 'sicherheitsl.einzel ortsfest', 'kostengruppe din 276-1: 445', 'bezeichn. kostengr. din 276-1: beleuchtungsanlagen', 'sonderbau-prüfungen: nein, keine'] |  |  | 445.02.01.007.04.00 | 445 - Sicherheitsbeleuchtungsanlage - Leuchte - Zentralversorgung ohne Überwachung | 445.02.01.007.02.00 | 445 - Sicherheitsbeleuchtungsanlage - Leuchte - Eigenversorgung ohne Überwachung | 0.51611 | FALSE | FALSE
445 | ['sicherheitsbeleuchtung led', 'sicherheitsl.einzel ortsfest', 'kostengruppe din 276-1: 445', 'bezeichn. kostengr. din 276-1: beleuchtungsanlagen', 'sonderbau-prüfungen: nein, keine'] |  |  | 445.02.01.007.02.00 | 445 - Sicherheitsbeleuchtungsanlage - Leuchte - Eigenversorgung ohne Überwachung | 445.02.01.007.02.00 | 445 - Sicherheitsbeleuchtungsanlage - Leuchte - Eigenversorgung ohne Überwachung | 0.54627 | FALSE | TRUE
431 | ['think tank', 'zu-/abluftanlage', 'hygiene vdi 6022: nein', 'brandlüftung: keine brandlüftungsfunktion', 'schnittstelle bues/glt: keine', 'zwischenkontrolle rlt: keine zwischenprfg. erforderl.', 'sonderbau-prüfungen: nein, keine', 'kostengruppe din 276-1: 431', 'bezeichn. kostengr. din 276-1: lüftungsanlagen'] |  |  | 431.01.01.000.00.01 | 431 - Abluftanlagen (mit bis zu einer LBF) - Abluft Volumenstrom <= 500 m³/h | 334.03.01.000.11.02 | 334 - Schiebetür (ohne Fluchtwegsfunktion); nicht kraftbetrieben ohne Brand-/ Rauchschutzfunktion - 2-flüglig | 0.43378 | FALSE | FALSE
431 | ['think tank 1', 'lüftungsanlage mit heizung', 'hygiene vdi 6022: ja, vorschrift', 'brandlüftung: keine brandlüftungsfunktion', 'schnittstelle bues/glt: keine', 'zwischenkontrolle rlt: keine zwischenprfg. erforderl.', 'sonderbau-prüfungen: nein, keine', 'kostengruppe din 276-1: 431', 'bezeichn. kostengr. din 276-1: lüftungsanlagen'] |  |  | 431.03.01.000.01.04 | 431 - Zu- und Abluftanlagen (mit bis zur einer LBF); mit WRG - Volumenstrom > 5.000 bis 10.000 m³/h | 334.03.01.000.11.01 | 334 - Schiebetür (ohne Fluchtwegsfunktion); nicht kraftbetrieben ohne Brand-/ Rauchschutzfunktion - 1-flüglig | 0.45279 | FALSE | FALSE
431 | ['think tank 2', 'lüftungsanlage mit heizung', 'hygiene vdi 6022: ja, vorschrift', 'brandlüftung: keine brandlüftungsfunktion', 'schnittstelle bues/glt: keine', 'zwischenkontrolle rlt: keine zwischenprfg. erforderl.', 'sonderbau-prüfungen: nein, keine', 'kostengruppe din 276-1: 431', 'bezeichn. kostengr. din 276-1: lüftungsanlagen'] |  |  | 431.03.01.000.01.04 | 431 - Zu- und Abluftanlagen (mit bis zur einer LBF); mit WRG - Volumenstrom > 5.000 bis 10.000 m³/h | 334.03.01.000.11.02 | 334 - Schiebetür (ohne Fluchtwegsfunktion); nicht kraftbetrieben ohne Brand-/ Rauchschutzfunktion - 2-flüglig | 0.46387 | FALSE | FALSE
421 | ['heizungsanlage', 'heizungsanlage', 'wassererwärmung: nein', 'energieart: gas', 'gesamtleistung in kw: 87', 'kessel anzahl: 1', 'ausdehnungsgefäße anzahl: 1', 'brenner anzahl: 1', 'unterverteilungen anzahl: 1', 'schnittstelle bues/glt: bues', 'kostengruppe din 276-1: 421', 'bezeichn. kostengr. din 276-1: wärmeerzeugungsanlagen', 'zsd_gewährleistung_ende: 20220118'] |  |  | 421.01.01.000.02.02 | 421 - Heizöltank unterirdisch inkl. Füll- u. Entleerungseinrichtungen - Nenninhalt > 10.000 bis 50.000 l | 421.03.01.014.04.01 | 421 - atmosphärische Gasbrenner (ohne Gebläse) - Nennleistung <= 50 kW | 0.35733 | FALSE | FALSE
421 | ['ausdehnungsgefäß', 'ausdehnungsgefäß', 'druckbehälter ist eingebaut in: heizung ohne warmwasserbereit.', 'kostengruppe din 276-1: 421', 'bezeichn. kostengr. din 276-1: wärmeerzeugungsanlagen'] |  |  | 421.04.01.227.02.02 | 421 - Warmwasserspeicher direkt beheizt (inkl. Gasbrenner) - Volumen >150 bis 500 l | 421.03.02.000.08.01 | 421 - Grundwasser-Wärmepumpen (inkl. Brunnenanlage) - Nennleistung <= 30 kW | 0.39494 | FALSE | FALSE
412 | ['enthärtung heizung', 'enthärtungsanlage', 'nutzung: sonstige nutzung', 'salz auffüllen: hausmeister (ohne cs-auftrag)', 'schnittstelle bues/glt: bues', 'kostengruppe din 276-1: 412', 'bezeichn. kostengr. din 276-1: wasseranlagen'] |  |  | 412.02.04.000.00.02 | 412 - Enteisenungs-/ Entmanganungsanlagen - Durchflussleistung > 1 m3/h bis 5 m3/h | 421.04.01.227.02.01 | 421 - Warmwasserspeicher direkt beheizt (inkl. Gasbrenner) - Volumen <=150 l | 0.33484 | FALSE | FALSE
411 | ['neutralisationsanlage', 'neutralisationsanlage', 'schnittstelle bues/glt: bues', 'kostengruppe din 276-1: 411', 'bezeichn. kostengr. din 276-1: abwasseranlagen'] | 411.04.04.000.00.00 | 411 - Neutralisationsanlage | 411.05.01.012.02.02 | 411 - Hebeanlage Einfachpumpe geschlossen - fäkalienhaltig - Fördermenge > 10 bis 50 m3/h | 421.01.01.000.01.01 | 421 - Heizöltank oberirdisch inkl. Füll- u. Entleerungseinrichtungen - Nenninhalt <= 10.000 l | 0.39295 | FALSE | FALSE
456 | ['z004_e_16b_x_server-raum', 'zugangstür', 'kostengruppe din 276-1: 456', 'bezeichn. kostengr. din 276-1: gefahrenmelde- u. alarmanlagen'] |  |  | 456.03.01.000.00.02 | 456 - Einbruchmeldeanlage - Anzahl Auslöser 26 bis = 50 | 334.03.01.023.00.00 | 334 - Türen - Fluchtürwächter - Zulage zu Türen | 0.36125 | FALSE | FALSE
456 | ['l004_e_16b_x_server-raum', 'kartenleser eines zugangs', 'kostengruppe din 276-1: 456', 'bezeichn. kostengr. din 276-1: gefahrenmelde- u. alarmanlagen'] |  |  | 456.03.01.000.00.02 | 456 - Einbruchmeldeanlage - Anzahl Auslöser 26 bis = 50 | 456.03.01.000.00.01 | 456 - Einbruchmeldeanlage - Anzahl Auslöser <= 25 | 0.28176 | FALSE | FALSE
456 | ['hhwb17182103_01', 'idt', 'kostengruppe din 276-1: 456', 'bezeichn. kostengr. din 276-1: gefahrenmelde- u. alarmanlagen'] |  |  | 456.03.01.000.00.02 | 456 - Einbruchmeldeanlage - Anzahl Auslöser 26 bis = 50 | 456.03.01.000.00.01 | 456 - Einbruchmeldeanlage - Anzahl Auslöser <= 25 | 0.34747 | FALSE | FALSE
456 | ['hhwb17182107_01', 'idt', 'kostengruppe din 276-1: 456', 'bezeichn. kostengr. din 276-1: gefahrenmelde- u. alarmanlagen'] |  |  | 456.03.01.000.00.02 | 456 - Einbruchmeldeanlage - Anzahl Auslöser 26 bis = 50 | 456.03.01.000.00.01 | 456 - Einbruchmeldeanlage - Anzahl Auslöser <= 25 | 0.34645 | FALSE | FALSE